## ELENCO FAMIGLIE
Descrizione | cod. Famiglia
ACCIAIO CARBONIO A PRESSARE - in esaurimento | 2065
ACORN | 548
AGIS (radiatori/ termobagni) - in esaurimento | 549
ANTINCENDIO BOCCIOLONE | 332
ANTINCENDIO RM MANFREDI | 1344
ANTINCENDIO SAPIN - in esaurimento | 897
APM (valvolame) | 2083
AQUATHERM | 1013
ARIA PRIMARIA | 1373
ATLAS FILTRI | 1152
ATUSA - PUNTO INDUSTRIALE | 890
BAHCO | 1182
BANDINI SCALDABAGNI | 1016
BANNINGER | 393
BRANDONI (valvolame) - in esaurimento | 671
CALEFFI | 160
CENTROTHERM (Fumisteria PPs) - in esaurimento | 1890
CHEMIDRO SANITHERM (multistrato) - in esaurimento | 788
CILLICHEMIE | 919
CIMBERIO GIACOMO (valvolame) | 609
CKW - PUNTO INDUSTRIALE | 484
CMS (contatori) - in esaurimento | 340
COMPARATO (compensatori/ collettori caldaie) | 882
CORH | 1226
COSMOS (attrezzatura) - esaurimento | 1657
COSTER | 579
DAB (pompe) | 2391
DANFOSS SOCLA - in esaurimento | 1730
DI.DA. - In esaurimento | 552
EBRILLE MULTISTRATO - in esaurimento | 800
ECOGIUNTI pe/fe | 2013
EDIL-PLAST (griglie/ canaline) | 1032
EFFEBI | 418
ELBI (serbatoi/ bollitori) | 585
ELEMATIC | 1602
EMIFLEX - PUNTO INDUSTRIALE | 1442
ERCOS (radiatori) | 346
EURACCESSORI - (kit condizionamento) in esaurimento | 2330
EUROTIS (tubi e raccordi per cartellare) | 1380
EUROTIS FLESSIBILI ACQUA/GAS | 1380
FAIS MILANI | 1168
FANTINI COSMI | 1123
FAR RUBINETTERIA | 593
FERRAMENTA ADDA | 1601
FERRARI | 529
FERRARI IDRHAUS (attrezatura) | 529
FIMI (articoli per idraulica) | 2034
FINTECO CASTOLIN - in esaurimento | 271
FISCHER ITALIA (fissaggi) - in esaurimento | 70
FIXA (staffaggi) - PUNTO INDUSTRIALE | 1621
FLANGE IN FERRO - PUNTO INDUSTRIALE | 640
FLESSIBILI ACQUA | 637
FLUIDOINDUSTRIALE - PUNTO INDISTRIALE | 1684
FONDITAL | 775
FRA.BO RAME PRESSARE | 1607
FRA.BO RAME SALDARE | 1607
FUMASI (attrezzatura) | 1392
GAS REFRIGERANTI | 1153
GEBERIT | 205
GEBO | 1560
GEL | 605
GEORG FISCHER (giunti) - in esaurimento | 828
GIA (fissaggi) | 776
GIORGI ENGINEERING - PUNTO INDUSTRIALE | 1686
GIULINI GIOVANNI - in esaurimento | 610
HAIER | 1026
HENCO - in esaurimento | 1133
HERMANN SAUNIER DUVAL | 754
HITACHI ACCESSORI (attrezzatura) | 2090
HITHERM - PUNTO INDUSTRIALE | 1783
HONEYWELL | 582
HOT & COLD - PUNTO INDUSTRIALE | 1820
IDEAL STANDARD RICAMBI | 435
IDEAL STANDARD RUBINETTERIA | 204
IDEAL STANDARD SANITARI | 179
IDRAL (rubinetterie/ articoli disabili) | 733
IDRO SERVICE (articolo di consumo per idraulica) | 1480
IDRO SERVICE AERATORI | 1480
IMI HEIEMER - in esaurimento | 883
IMI TA | 883
IMIT - in esaurimento | 620
INOX A PRESSARE - in esaurimento | 2067
INOX LAGHI - (Tubi inox a pressare) | 1308
INOX TECH (sistemi scarico fumi) | 876
INTERGAS | 1544
IRRIGAZIONE | 831
ISOLANTI TUBI E COPPELLE | 716
ITAP - PUNTO INDUSTRIALE | 624
ITS TODINI - in esaurimento | 752
LEO POMPE - in esaurimento | 1570
LINEAR - PUNTO INDUSTRIALE | 1350
LIRA (sifoni plastica) | 631
LOWARA - in esaurimento | 1950
MA.S.TER. SYSTEM (raccordi multistrato) - in esaurimento | 2241
MAXIMA | 259
MITSUI | 1979
MUNDIAL - in esaurimento | 1068
MUT MECCANICA TOVO (valvole di zona) | 706
NEXTREND BOLLITORI-SERBATOI | 1664
NEXTREND MIX | 629
NEXTREND RADIANT/CONTROL/VENT DEU | 2380
NEXTREND SERBATOI | 1009
NEXTREND TREND CONTROL | 1131
NEXTREND VENTILAZIONE | 1890
NEXTREND WATER ADDOLCITORI | 466
NEXTREND WATER LIQUIDI | 104
NOVELLINI | 1630
NUPI ELOFIT | 1253
NUPI NIRON PREISOLATO | 1253
NVENT ERICO - PUNTO INDUSTRIALE | 1752
ODEON BOX DOCCIA | 1630
OLI (cassette) | 2039
OMP TEA (sifoni/ pilette) | 334
PAFFONI | 467
PANZERI STAMPAGGI (fumisteria alluminio leggero) | 655
PARADIGMA (listino fornitore) | 1055
PERMA-TRADE | 1238
PIANA (minuteria idraulica) | 644
PNEUMATEX (trattamento fisico acqua) | 2247
PROSYSTEM (fissaggi/ staffaggi) - in esaurimento | 860
PROXIMA -in esaurimento | 1430
RACC MET RACCORDI IN FERRO | 1176
RACCORDI FERRO A SALDARE - PUNTO INDUSTRIALE | 961
RACCORDI IN GHISA | 1627
RACCORDI IN OTTONE | 1609
RACCORDI SCANALATI | 890
REMS - in esaurimento | 507
RIGAMONTI OFFICINE (valvolame/ minuteria idraulica) | 649
RIVER RUBINETTERIE - in esaurimento | 650
ROCA SANITARI | 79
ROTHENBERGER (attrezzatura) | 1334
RUBINETTERIE PARACCHINI - PUNTO INDUSTRIALE | 1770
S.G. inGENIUS - in esaurimento | 1163
SALI IN SACCHI | 449
SALMSON (pompe) - in esaurimento | 696
SEBA (sedili wc) | 805
SEITRON | 2443
SFA ITALIA (trituratori) | 1224
SFA ITALIA (trituratori) | 1224
SILFRA (colonne vasca/ pilette) | 514
SOCIM (guanti) | 2070
SOLTECNO - in esaurimento | 1606
SPHERA (doccette / saliscendi / soffioni) - in esaurimento | 865
STABILE (fumisteria alluminio) | 533
T & G - in esaurimento | 603
TAPPI RADIATORI | 1721
TDM BRASS (raccorderia a pressare) | 1234
TECNICA TRE - PUNTO INDUSTRIALE | 1507
TECNOGAS | 1162
TEK GASKET - PUNTO INDUSTRIALE | 1750
TERMAF - PUNTO INDUSTRIALE | 1733
TROCELLEN (isolante) - in esaurimento | 1158
TUBAZIONI MULTISTRATO | 352
TUBI IN ACCIAIO | 1539
TUBI PE | 2097
TUBI RAME | 800
UNDERTREE (listino fornitore) - in esaurimento | 540
UNITECH - PUNTO INDUSTRIALE | 1830
VALVOROBICA - PUNTO INDUSTRIALE | 6721
VAREM | 1316
VICTAULIC - PUNTO INDUSTRIALE | 1866
VIKING - PUNTO INDUSTRIALE | 1777
VIR - PUNTO INDUSTRIALE | 1482
VITI E DADI - PUNTO INDUSTRIALE | 634
VUEMME (ferramenta) | 1608
WATTS INDUSTRIES (componenti idrotermosanitari) | 1302
WAVIN EMU (sifoname) | 918
WAVIN PRESSIONE PE - In esaurimento | 918
WAVIN RACCORDI A COMPRESSIONE | 918
WAVIN SCARICO ED-TECH | 918
WAVIN SCARICO PE SALDARE | 918
WAVIN SITECH+ (fonoassorbente) | 918

## PUNTO INDUSTRIALE
!ATTENZIONE: SE NON LO CONOSCETE,RICHIEDERE LO SCONTO AL VS. AGENTE DI ZONA
Articolo in esaurimento
Codice_articolo | Descrizione_articolo | Famiglia | U/M | Prezzo
0484000000001 | CKW | 484
0484010100000 | TUBO ATTESA PVC L110 X G3/4" M/M | 484 | PZ | 5
0484010110000 | TUBO ATTESA PVC L130 X G1" M/M | 484 | PZ | 6
0484010120000 | TUBO ATTESA PVC L280 X 3/4" M/M | 484 | PZ | 8.58
0484010130000 | TUBO ATTESA PVC L313 X 1" M/M | 484 | PZ | 9.2
0484010530000 | CONTAB MECCANICO ENGELMANN S.C DN 15, 110MM, G3/4" M-BUS +3IN BATT 10Y | 484 | PZ | 457.98
0484010540000 | CONTAB MECCANICO ENGELMANN H/C DN 15, 110MM, G3/4" M-BUS +3IN BATT 10Y | 484 | PZ | 416
0484010640000 | CONTAB MECCANICO ENGELMANN H/C DN 20, 130MM, G1" M-BUS +3IN BATT 10Y | 484 | PZ | 422
0484010701500 | CONTAB MECCANICO ELF2 H/C DN15, 110 MM, G3/4" M-BUS + 4IN BATT 12Y | 484 | PZ | 361.86
0484010702000 | CONTAB MECCANICO ELF2 H/C DN20, 130 MM, G1" M-BUS + 4IN BATT 12Y | 484 | PZ | 374.08
0484011020000 | CONTAB ULTRASUONI INVONIC2 H/C DN20, 130MM, G1" M-BUS + 2IN BATT 15Y | 484 | PZ | 418.5
0484011030000 | CONTAB US 5.5 QUNDIS H/C DN 15, 110MM, G3/4" M-BUS +2 IN BATT 10Y | 484 | PZ | 360
0484011031000 | CONTAB US 5.5 QUNDIS H/C DN 20, 130MM, G1" M-BUS +2 IN BATT 10Y | 484 | PZ | 374
0484012025000 | TRONCHETTO ULTRASUONI ENGELMANN H/C 130°C DN25 Q6 L260MM K XXX G1-1/4" | 484 | PZ | 809.2
0484012040000 | TRONCHETTO ULTRASUONI ENGELMANN H/C 130°C DN40 Q10 L300MM K XXX FL. | 484 | PZ | 1064.2
0484012050000 | TRONCHETTO ULTRASUONI ENGELMANN H/C 130°C DN50 Q15 L270MM K XXX FL. | 484 | PZ | 1275
0484012065000 | TRONCHETTO ULTRASUONI ENGELMANN H/C 130°C DN65 Q20 L300MM K XXX FL. | 484 | PZ | 2111.4
0484012080000 | TRONCHETTO ULTRASUONI ENGELMANN H/C 130°C D80 Q40 L300MM K XXX FL. | 484 | PZ | 2288.2
0484012100000 | TRONCHETTO ULTRASUONI ENGELMANN H/C 130°C DN100 Q60 L300MM K XXX FL. | 484 | PZ | 2726.8
0484013001010 | CENTRALINA ENGELMANN H/C M-BUS + 2IN BATT 10Y K10 (DN 15-:-40) | 484 | PZ | 395
0484013001100 | CENTRALINA ENGELMANN H/C M-BUS + 2IN BATT 10Y K100 (DN 50 -->) | 484 | PZ | 435
0484013002000 | CENTRALINA FAUN H/C M-BUS + 4IN 2BATT 10Y K CONFIGURABILE | 484 | PZ | 418.3
0484020500000 | POZZETTO PORTASONDA 1/2" X L 34MM FORO 6MM (SPECIAL) <DN50 | 484 | PZ | 17.68
0484020501000 | POZZETTO PORTASONDA 1/2" X L 84MM FORO 6MM (SPECIAL) >DN80 | 484 | PZ | 28.56
0484020510000 | RACCORDO M/M 3/4" CON PORTASONDA M10 | 484 | PZ | 22.96
0484020520000 | RACCORDO M/M 1" CON PORTASONDA M10 | 484 | PZ | 31.36
0484030500000 | CONTAT SANIT AFS 50°C DN 15 Q1,5 110MM G3/4" K10 STANDARD | 484 | PZ | 51
0484030501000 | CONTAT SANIT AFS 50°C DN 20 Q2,5 130MM G1" K10 STANDARD | 484 | PZ | 53.2
0484030506000 | CONTAT SANIT AFS 50°C DN25 Q3,5 190MM G1-1/4" K10 GETTO SINGOLO | 484 | PZ | 187.4
0484030507000 | CONTAT SANIT AFS 50°C DN32 Q6 260MM G1-1/2" K10 GETTO SINGOLO | 484 | PZ | 250.42
0484030508000 | CONTAT SANIT AFS 50°C DN40 Q10 300MM G2" K10 GETTO SINGOLO | 484 | PZ | 433
0484030511000 | CONTAT SANIT ACS 90°C DN 20 Q2,5 130MM G1" K10 STANDARD | 484 | PZ | 59.34
0484030520000 | CONTAT SANIT AFS 50°C DN 15 Q1,5 110MM G3/4" predisposto x uscita IMP | 484 | PZ | 43
0484030521000 | CONTAT SANIT AFS 50°C DN 20 Q2,5 130MM G1" predisposto x uscita IMP | 484 | PZ | 55
0484030530000 | CONTAT SANIT ACS 90°C DN 15 Q1,5 110MM G3/4" predisposto x uscita IMP | 484 | PZ | 48.56
0484030531000 | CONTAT SANIT ACS 90°C DN 20 Q2,5 130MM G1" predisposto x uscita IMP | 484 | PZ | 61.08
0484030540000 | EMETTITORE REED K 10 x CONTATORE SANITARIO DN 15/20 | 484 | PZ | 8
0484032020000 | CONTAT RISC H/C ASCEND. GETTO MULT DN20 Q2,5 105MM 120°C K10 G1" | 484 | PZ | 385
0484032025000 | CONTAT RISC H/C ASCEND. GETTO MULT DN25 Q3,5 150MM 120°C K10 G1-1/4" | 484 | PZ | 493
0484032040000 | CONTAT RISC H/C ASCEND. GETTO MULT DN40 Q10 150MM 120°C K10 G2" | 484 | PZ | 714
0484033020000 | CONTAT RISC H/C DISCEND. GETTO MULT DN20 Q2,5 105MM 120°C K10 G1" | 484 | PZ | 459
0484033025000 | CONTAT RISC H/C DISCEND. GETTO MULT DN25 Q3,5 150MM 120°C K10 G1-1/4" | 484 | PZ | 521
0484033040000 | CONTAT RISC H/C DISCEND. GETTO MULT DN40 Q10 150MM 120°C K10 G2" | 484 | PZ | 753
0484034020000 | CONTAT RISC H/C ORIZZ. GETTO MULT DN20 Q2,5 190MM 120°C K10 G1" | 484 | PZ | 311.74
0484034025000 | CONTAT RISC H/C ORIZZ. GETTO MULT DN25 Q3,5 260MM 120°C K10 G1-1/4" | 484 | PZ | 418.4
0484034032000 | CONTAT RISC H/C ORIZZ. GETTO MULT DN32 Q6 260MM 120°C K10 G1 1/2" | 484 | PZ | 429.6
0484034040000 | CONTAT RISC H/C ORIZZ. GETTO MULT DN40 Q10 300MM 120°C K10 G2" | 484 | PZ | 615
0484035004000 | CONTAT WOLTMANN RISC 120°C DN40 Q10 200MM K10 MID 04 | 484 | PZ | 636.04
0484035005000 | CONTAT WOLTMANN RISC 120°C DN50 Q15 200MM K100 MID 04 | 484 | PZ | 693.76
0484035006500 | CONTAT WOLTMANN RISC 120°C DN65 Q25 200MM K100 MID 04 | 484 | PZ | 732.6
0484035008000 | CONTAT WOLTMANN RISC 120°C DN80 Q40 225MM K100 MID 04 | 484 | PZ | 812.6
0484035010000 | CONTAT WOLTMANN RISC 120°C DN100 Q60 250MM K100 MID 04 | 484 | PZ | 991.24
0484035012500 | CONTAT WOLTMANN RISC 120°C DN125 Q100 250MM K100 MID 04 | 484 | PZ | 1117.04
0484035015000 | CONTAT WOLTMANN RISC 120°C DN150 Q150 250MM K1000 MID 04 | 484 | PZ | 1940
0484035020000 | CONTAT WOLTMANN RISC 120°C DN200 Q250 350MM K1000 MID 04 | 484 | PZ | 2233
0484035025000 | CONTAT WOLTMANN RISC 120°C DN250 Q400 450MM K1000 MID 04 | 484 | PZ | 2892
0484035030000 | CONTAT WOLTMANN RISC 120°C DN300 Q600 500MM K1000 MID 04 | 484 | PZ | 7159
0484035040000 | CONTAT WOLTMANN AFS 50°C DN40 Q10 200MM K10 | 484 | PZ | 446.26
0484035050000 | CONTAT WOLTMANN AFS 50°C DN50 Q15 200MM K100 | 484 | PZ | 461.58
0484035065000 | CONTAT WOLTMANN AFS 50°C DN65 Q25 200MM K100 | 484 | PZ | 471.24
0484035080000 | CONTAT WOLTMANN AFS 50°C DN80 Q40 225MM K100 | 484 | PZ | 541.96
0484035100000 | CONTAT WOLTMANN AFS 50°C DN100 Q60 250MM K100 | 484 | PZ | 585.48
0484035125000 | CONTAT WOLTMANN AFS 50°C DN125 Q100 250MM K100 | 484 | PZ | 710.44
0484035150000 | CONTAT WOLTMANN AFS 50°C DN150 Q150 300MM K1000 | 484 | PZ | 1127.7
0484035200000 | CONTAT WOLTMANN AFS 50°C DN200 Q250 350MM K1000 | 484 | PZ | 1270.9
0484035250000 | CONTAT WOLTMANN AFS 50°C DN250 Q400 450MM K1000 | 484 | PZ | 1450
0484036001500 | CONTAT SANIT ACS 90°C DN 15 Q1,5 80MM K1 (SPECIALE) | 484 | PZ | 66.06
0484036020000 | CONTAT SANIT ACS 90°C DN 20 Q2,5 130MM K1 (SPECIALE) | 484 | PZ | 76.84
0484037025000 | CONTAT SANIT ACS 90°C DN25 Q3,5 190MM G1-1/4" K10 GETTO SINGOLO | 484 | PZ | 199.8
0484037032000 | CONTAT SANIT ACS 90°C DN32 Q6 260MM G1-1/2" K10 GETTO SINGOLO | 484 | PZ | 245
0484037040000 | CONTAT SANIT ACS 90°C DN40 Q10 300MM G2" K10 GETTO SINGOLO | 484 | PZ | 492.86
0484038015000 | CONTAT SANIT AFS 50°C DN 15 Q1,5 80MM K1 (SPECIALE) | 484 | PZ | 60.32
0484038020000 | CONTAT SANIT AFS 50°C DN 20 Q2,5 130MM K1 (SPECIALE) | 484 | PZ | 71.1
0484039015000 | CONTAT RISC 90°C DN15 Q1,5 110MM G1" K10 | 484 | PZ | 131.38
0484039020000 | CONTAT RISC 90°C DN20 Q2,5 130MM G1" K10 | 484 | PZ | 140.3
0484040000000 | CONVERTER IMPULSI-MBUS 2IN 1OUT A BATTERIA | 484 | PZ | 135
0484060810000 | COPPIA RACCORDI X CONTATORI DN 15 (F x 3/4" - M x 1/2") | 484 | PZ | 8.3
0484060830000 | COPPIA RACCORDI X CONTATORI DN 20 (F x 1" - M x 3/4") | 484 | PZ | 13.66
0484060850000 | COPPIA RACCORDI X CONTATORI DN 25 (F x 1-1/4" - M x 1") | 484 | PZ | 25.18
0484060870000 | COPPIA RACCORDI X CONTATORI DN 32 (F x 1-1/2" - M x 1-1/4") | 484 | PZ | 34.86
0484060890000 | COPPIA RACCORDI X CONTATORI DN 40 (F x 2" - M 1-1/2") | 484 | PZ | 51.7
0484060891000 | COPPIA RACCORDI X CONTATORI DN 50 (F 2-1/2" - M 2") | 484 | PZ | 108.3
0484060900000 | COPPIA SONDE PT500 L 3MT DIAM. 5,2MM | 484 | PZ | 108.8
0484060901000 | COPPIA SONDE PT500 L 3MT DIAM. 6MM | 484 | PZ | 125.8
0484060902000 | COPPIA SONDE PT500 L 2,5MT DIAM. 6MM | 484 | PZ | 187
0484060903000 | COPPIA SONDE PT500 L 10MT DIAM. 6MM - PREZZO A RICHIESTA | 484 | PZ | 138.7
0484060904000 | FILTRO Y PER CASSETTE CONTAB DN20 (M3/4" X F1") | 484 | PZ | 46.42
0484060905000 | FILTRO Y PER CASSETTE CONTAB DN15 (M3/4" X F3/4") | 484 | PZ | 27.54
0484060908000 | SERVOMOTORE NOVAS 230V CON RELE' E CONTATTO FC | 484 | PZ | 174
0484060909000 | VALVOLA TARATURA SEDE DRITTA VBT20 M/M G1" | 484 | PZ | 89
0484080010000 | CONCENTRATORE M-BUS 15 UT. NO MODEM NO DISPLAY | 484 | PZ | 571
0484080100000 | CONCENTRATORE M-BUS 30 UT. NO MODEM NO DISPLAY | 484 | PZ | 666
0484080101000 | CONCENTRATORE M-BUS 60 UT. NO MODEM NO DISPLAY | 484 | PZ | 1026
0484080215000 | CONCENTRATORE M-BUS 60 UT. CON DISPLAY NO MODEM | 484 | PZ | 1460
0484080216000 | CONCENTRATORE M-BUS 120 UT. CON DISPLAY NO MODEM | 484 | PZ | 1863
0484080220000 | CONCENTRATORE M-BUS 60 UT. CON MODEM GPRS NO DISPLAY | 484 | PZ | 2195
0484080230000 | CONCENTRATORE M-BUS 60 UT. INT. ETHERNET NO DISPLAY | 484 | PZ | 2560
0484080240000 | CONCENTRATORE PER RIPARTITORI STRM500 M2 GPRS (NO SIM) | 484 | PZ | 2106
0484080250000 | SOFTWARE LETTURA CONTABILIZZATORI SU CHIAVETTA NON COPIABILE | 484 | PZ | 950
0484080301000 | AMPLIFICATORE M-BUS 120 NODI 230V | 484 | PZ | 932.4
0484080302000 | AMPLIFICATORE M-BUS 250 NODI 230V | 484 | PZ | 1998
0484150100000 | CASSETTA MINI 500X400X110 MM VALV SFERA 3/4" TUBI ATT. CORNICE+PORT | 484 | PZ | 464.58
0484150200000 | FRUTTO MINI 4V OTMA CONTAB HC DN15 SANIT DN15 ATTACCHI (XXX) C/COIB. | 484 | PZ | 1138
0484160100000 | CASSETTA COMBI 550X550X130 MM VALV SFERA 3/4" TUBI ATT. CORNICE+PORT | 484 | PZ | 553
0484160200000 | FRUTTO COMBI 1500 ABQM CONTAB HC DN20 SANIT DN15 ATTACCHI (XXX) C/COIB. | 484 | PZ | 1168
0484180020000 | CASSETTA COMBI 500X400X110 MM VALV SFERA 3/4" TUBI ATT. CORNICE+PORT | 484 | PZ | 464.58
0484180030000 | CASSETTA NOVAS 500X400X110 MM VALV SFERA 3/4" TUBI ATT. CORNICE+PORT | 484 | PZ | 492.04
0484180040000 | CASSETTA COMBI 3K 650X550X150 MM VALV SFERA 1" TUBI ATT. CORNICE+PORT | 484 | PZ | 777.52
0484180050000 | CASSETTA NOVAS XL 550X550X130 MM VALV SFERA 3/4" TUBI ATT. CORNICE+PORT | 484 | PZ | 555
0484190020000 | FRUTTO COMBI 3000 ABQM DN32 CONTAB HC ULTRA DN20 SANIT DN15 ATT.(XXX) | 484 | PZ | 1930
0484190030000 | FRUTTO COMBI 900 ABQM DN20 CONTAB HC DN15 SANIT DN15 ATTACCHI (XXX) | 484 | PZ | 1105
0484190060000 | FRUTTO NOVAS 2VIE CONTAB HC DN15 SANIT DN15 ATTACCHI (XXX) | 484 | PZ | 1090
0484190070000 | FRUTTO NOVAS 3VIE CONTAB HC DN15 SANIT DN15 ATTACCHI (XXX) | 484 | PZ | 1120
0098000000001 | ITAP | 624
0098006804000 | 068 VALVOLA SFERA x GAS LONDON FARFALLA FF PASS. TOT. 1/2" | 624 | PZ | 11.44
0098006805000 | 068 VALVOLA SFERA x GAS LONDON FARFALLA FF PASS. TOT. 3/4" | 624 | PZ | 15.6
0098006806000 | 068 VALVOLA SFERA x GAS LONDON FARFALLA FF PASS. TOT. 1" | 624 | PZ | 23.62
0098006904000 | 069 VALVOLA SFERA x GAS LONDON FARFALLA MF PASS. TOT. 1/2" | 624 | PZ | 12.1
0098006905000 | 069 VALVOLA SFERA x GAS LONDON FARFALLA MF PASS. TOT. 3/4" | 624 | PZ | 16.34
0098006906000 | 069 VALVOLA SFERA x GAS LONDON FARFALLA MF PASS. TOT. 1" | 624 | PZ | 24.84
0098007602000 | 076 VALVOLA SFERA ACQUA MADRID LEVA ACCIAIO FF PASS.TOT. 1/4" | 624 | PZ | 7.72
0098007603000 | 076 VALVOLA SFERA ACQUA MADRID LEVA ACCIAIO FF PASS.TOT. 3/8" | 624 | PZ | 8.18
0098007604000 | 076 VALVOLA SFERA ACQUA MADRID LEVA ACCIAIO FF PASS.TOT. 1/2" | 624 | PZ | 11.64
0098007605000 | 076 VALVOLA SFERA ACQUA MADRID LEVA ACCIAIO FF PASS.TOT. 3/4" | 624 | PZ | 15.98
0098007606000 | 076 VALVOLA SFERA ACQUA MADRID LEVA ACCIAIO FF PASS.TOT. 1" | 624 | PZ | 24.1
0098007607000 | 076 VALVOLA SFERA ACQUA MADRID LEVA ACCIAIO FF PASS.TOT. 1 1/4" | 624 | PZ | 39.9
0098007608000 | 076 VALVOLA SFERA ACQUA MADRID LEVA ACCIAIO FF PASS.TOT. 1 1/2" | 624 | PZ | 62.16
0098007609000 | 076 VALVOLA SFERA ACQUA MADRID LEVA ACCIAIO FF PASS.TOT. 2" | 624 | PZ | 87.74
0098007610000 | 076 VALVOLA SFERA ACQUA MADRID LEVA ALLUMINIO FF PASS.TOT. 2 1/2" | 624 | PZ | 254.3
0098007611000 | 076 VALVOLA SFERA ACQUA MADRID LEVA ALLUMINIO FF PASS.TOT. 3" | 624 | PZ | 372.22
0098007612000 | 076 VALVOLA SFERA ACQUA MADRID LEVA ALLUMINIO FF PASS.TOT. 4" | 624 | PZ | 665.06
0098007702000 | 077 VALVOLA SFERA ACQUA MADRID LEVA ACCIAIO MF PASS.TOT. 1/4" | 624 | PZ | 8.2
0098007703000 | 077 VALVOLA SFERA ACQUA MADRID LEVA ACCIAIO MF PASS.TOT. 3/8" | 624 | PZ | 8.9
0098007704000 | 077 VALVOLA SFERA ACQUA MADRID LEVA ACCIAIO MF PASS.TOT. 1/2" | 624 | PZ | 12.28
0098007705000 | 077 VALVOLA SFERA ACQUA MADRID LEVA ACCIAIO MF PASS.TOT. 3/4" | 624 | PZ | 16.68
0098007706000 | 077 VALVOLA SFERA ACQUA MADRID LEVA ACCIAIO MF PASS.TOT. 1" | 624 | PZ | 25.32
0098007707000 | 077 VALVOLA SFERA ACQUA MADRID LEVA ACCIAIO MF PASS.TOT. 1 1/4" | 624 | PZ | 42.02
0098007708000 | 077 VALVOLA SFERA ACQUA MADRID LEVA ACCIAIO MF PASS.TOT. 1 1/2" | 624 | PZ | 64.48
0098007709000 | 077 VALVOLA SFERA ACQUA MADRID LEVA ACCIAIO MF PASS.TOT. 2" | 624 | PZ | 89.98
0098007710000 | 077 VALVOLA SFERA ACQUA MADRID LEVA ALLUMINIO MF PASS.TOT. 2 1/2" | 624 | PZ | 262.2
0098007711000 | 077 VALVOLA SFERA ACQUA MADRID LEVA ALLUMINIO MF PASS.TOT. 3" | 624 | PZ | 386.14
0098007712000 | 077 VALVOLA SFERA ACQUA MADRID LEVA ALLUMINIO MF PASS.TOT. 4" | 624 | PZ | 670.74
0098007804000 | 078 VALVOLA SFERA ACQUA MADRID FARFALLA FF PASS.TOT. 1/2" | 624 | PZ | 11.44
0098007805000 | 078 VALVOLA SFERA ACQUA MADRID FARFALLA FF PASS.TOT. 3/4" | 624 | PZ | 15.6
0098007806000 | 078 VALVOLA SFERA ACQUA MADRID FARFALLA FF PASS.TOT. 1" | 624 | PZ | 23.62
0098007904000 | 079 VALVOLA SFERA ACQUA MADRID FARFALLA MF PASS.TOT. 1/2" | 624 | PZ | 12.1
0098007905000 | 079 VALVOLA SFERA ACQUA MADRID FARFALLA MF PASS.TOT. 3/4" | 624 | PZ | 16.34
0098007906000 | 079 VALVOLA SFERA ACQUA MADRID FARFALLA MF PASS.TOT. 1" | 624 | PZ | 24.84
0098008400010 | 084LK BLOCCO x LEVA PIATTA LUCCHETTABILE x VALV.216-217 1/2 | 624 | PZ | 2.32
0098008400030 | 084LK BLOCCO x LEVA PIATTA LUCCHETTABILE x VALV.216-217 3/4"- 1" | 624 | PZ | 2.82
0098008410000 | 084PP PERNO PER BLOCCO PIOMBABILE | 624 | PZ | 2.06
0098008801000 | 088 MANIGLIA x ACQUA PROLUNGATA x TUBI RIVESTITI DA 1/4" A 1/2" | 624 | PZ | 6.32
0098008803000 | 088 MANIGLIA x ACQUA PROLUNGATA x TUBI RIVESTITI DA 3/4" A 1" | 624 | PZ | 9.2
0098008804000 | 088 MANIGLIA x ACQUA PROLUNGATA x TUBI RIVESTITI DA 1 1/4" A 1 1 /2" | 624 | PZ | 9.9
0098008805000 | 088 MANIGLIA x ACQUA PROLUNGATA x TUBI RIVESTITI DA 2" | 624 | PZ | 12.68
0098008806000 | 088 MANIGLIA x ACQUA PROLUNGATA x TUBI RIVESTITI DA 2 1/2" | 624 | PZ | 20.2
0098008807000 | 088 MANIGLIA x ACQUA PROLUNGATA x TUBI RIVESTITI DA 3" A 4" | 624 | PZ | 26.86
0098009003000 | 090 VALVOLA SFERA ACQUA IDEAL LEVA ACCIAIO FF PASS.TOT. 3/8" | 624 | PZ | 7.42
0098009004000 | 090 VALVOLA SFERA ACQUA IDEAL LEVA ACCIAIO FF PASS.TOT. 1/2" | 624 | PZ | 9.24
0098009005000 | 090 VALVOLA SFERA ACQUA IDEAL LEVA ACCIAIO FF PASS.TOT. 3/4" | 624 | PZ | 13.6
0098009006000 | 090 VALVOLA SFERA ACQUA IDEAL LEVA ACCIAIO FF PASS.TOT. 1" | 624 | PZ | 20.7
0098009007000 | 090 VALVOLA SFERA ACQUA IDEAL LEVA ACCIAIO FF PASS.TOT. 1 1/4" | 624 | PZ | 32.42
0098009008000 | 090 VALVOLA SFERA ACQUA IDEAL LEVA ACCIAIO FF PASS.TOT. 1 1/2" | 624 | PZ | 48.78
0098009009000 | 090 VALVOLA SFERA ACQUA IDEAL LEVA ACCIAIO FF PASS.TOT. 2" | 624 | PZ | 75.24
0098009010000 | 090 VALVOLA SFERA ACQUA IDEAL LEVA ALLUMINIO FF PASS.TOT. 2 1/2" | 624 | PZ | 176.14
0098009011000 | 090 VALVOLA SFERA ACQUA IDEAL LEVA ALLUMINIO FF PASS.TOT. 3" | 624 | PZ | 274.32
0098009012000 | 090 VALVOLA SFERA ACQUA IDEAL LEVA ALLUMINIO FF PASS.TOT. 4" | 624 | PZ | 453.24
0098009103000 | 091 VALVOLA SFERA ACQUA IDEAL LEVA ACCIAIO MF PASS.TOT. 3/8" | 624 | PZ | 8.38
0098009104000 | 091 VALVOLA SFERA ACQUA IDEAL LEVA ACCIAIO MF PASS.TOT. 1/2" | 624 | PZ | 10.12
0098009105000 | 091 VALVOLA SFERA ACQUA IDEAL LEVA ACCIAIO MF PASS.TOT. 3/4" | 624 | PZ | 14.74
0098009106000 | 091 VALVOLA SFERA ACQUA IDEAL LEVA ACCIAIO MF PASS.TOT. 1" | 624 | PZ | 22.32
0098009107000 | 091 VALVOLA SFERA ACQUA IDEAL LEVA ACCIAIO MF PASS.TOT. 1 1/4" | 624 | PZ | 35.72
0098009108000 | 091 VALVOLA SFERA ACQUA IDEAL LEVA ACCIAIO MF PASS.TOT. 1 1/2" | 624 | PZ | 52.38
0098009109000 | 091 VALVOLA SFERA ACQUA IDEAL FARFALLA FF PASS.TOT. 2" | 624 | PZ | 80.6
0098009203000 | 092 VALVOLA SFERA ACQUA IDEAL FARFALLA FF PASS.TOT. 3/8" | 624 | PZ | 7.26
0098009204000 | 092 VALVOLA SFERA ACQUA IDEAL FARFALLA FF PASS.TOT. 1/2" | 624 | PZ | 9.1
0098009205000 | 092 VALVOLA SFERA ACQUA IDEAL FARFALLA FF PASS.TOT. 3/4" | 624 | PZ | 13.1
0098009206000 | 092 VALVOLA SFERA ACQUA IDEAL FARFALLA FF PASS.TOT. 1" | 624 | PZ | 20.4
0098009207000 | 092 VALVOLA SFERA ACQUA IDEAL FARFALLA FF PASS.TOT. 1 1/4" | 624 | PZ | 33
0098009303000 | 093 VALVOLA SFERA ACQUA IDEAL FARFALLA MF PASS.TOT. 3/8" | 624 | PZ | 8.3
0098009304000 | 093 VALVOLA SFERA ACQUA IDEAL FARFALLA MF PASS.TOT. 1/2" | 624 | PZ | 9.96
0098009305000 | 093 VALVOLA SFERA ACQUA IDEAL FARFALLA MF PASS.TOT. 3/4" | 624 | PZ | 14.38
0098009306000 | 093 VALVOLA SFERA ACQUA IDEAL FARFALLA MF PASS.TOT. 1" | 624 | PZ | 22.02
0098009307000 | 093 VALVOLA SFERA ACQUA IDEAL FARFALLA MF PASS.TOT. 1 1/4" | 624 | PZ | 36.56
0098009804000 | 098 VALVOLA A SFERA ACQUA IDEAL A FARFALLA C/BOCCH. MF PASS.TOT. 1/2" | 624 | PZ | 12.34
0098009805000 | 098 VALVOLA A SFERA ACQUA IDEAL A FARFALLA C/BOCCH. MF PASS.TOT. 3/4" | 624 | PZ | 18.36
0098009806000 | 098 VALVOLA A SFERA ACQUA IDEAL A FARFALLA C/BOCCH. MF PASS.TOT. 1" | 624 | PZ | 28.3
0098009807000 | 098 VALVOLA A SFERA ACQUA IDEAL A FARFALLA C/BOCCH. MF PASS.TOT. 1 1/4" | 624 | PZ | 44.48
0098009808000 | 098 VALVOLA A SFERA ACQUA IDEAL A LEVA C/BOCCH. MF PASS.TOT. 1 1/2" | 624 | PZ | 73.52
0098009809000 | 098 VALVOLA A SFERA ACQUA IDEAL A LEVA C/BOCCH. MF PASS.TOT. 2" | 624 | PZ | 113.76
0098010003000 | 100 VALVOLA DI RITEGNO EUROPA TENUTA IN ACCIAIO INOX 3/8" | 624 | PZ | 11.66
0098010004000 | 100 VALVOLA DI RITEGNO EUROPA TENUTA IN ACCIAIO INOX 1/2" | 624 | PZ | 12.02
0098010005000 | 100 VALVOLA DI RITEGNO EUROPA TENUTA IN ACCIAIO INOX 3/4" | 624 | PZ | 16.14
0098010006000 | 100 VALVOLA DI RITEGNO EUROPA TENUTA IN ACCIAIO INOX 1" | 624 | PZ | 22.1
0098010007000 | 100 VALVOLA DI RITEGNO EUROPA TENUTA IN ACCIAIO INOX 1 1/4" | 624 | PZ | 34.68
0098010008000 | 100 VALVOLA DI RITEGNO EUROPA TENUTA IN ACCIAIO INOX 1 1/2" | 624 | PZ | 47.06
0098010009000 | 100 VALVOLA DI RITEGNO EUROPA TENUTA IN ACCIAIO INOX 2" | 624 | PZ | 71.82
0098010010000 | 100 VALVOLA DI RITEGNO EUROPA TENUTA IN ACCIAIO INOX 2 1/2" | 624 | PZ | 166.16
0098010011000 | 100 VALVOLA DI RITEGNO EUROPA TENUTA IN ACCIAIO INOX 3" | 624 | PZ | 246.5
0098010012000 | 100 VALVOLA DI RITEGNO EUROPA TENUTA IN ACCIAIO INOX 4" | 624 | PZ | 412.68
0098010303000 | 103 VALVOLA DI RITEGNO YORK TENUTA NBR 3/8" | 624 | PZ | 8.24
0098010304000 | 103 VALVOLA DI RITEGNO YORK TENUTA NBR 1/2" | 624 | PZ | 8.4
0098010305000 | 103 VALVOLA DI RITEGNO YORK TENUTA NBR 3/4" | 624 | PZ | 11.32
0098010306000 | 103 VALVOLA DI RITEGNO YORK TENUTA NBR 1" | 624 | PZ | 14.52
0098010307000 | 103 VALVOLA DI RITEGNO YORK TENUTA NBR 1 1/4" | 624 | PZ | 21.58
0098010308000 | 103 VALVOLA DI RITEGNO YORK TENUTA NBR 1 1/2" | 624 | PZ | 31.94
0098010309000 | 103 VALVOLA DI RITEGNO YORK TENUTA NBR 2" | 624 | PZ | 44.6
0098010310000 | 103 VALVOLA DI RITEGNO YORK TENUTA NBR 2 1/2" | 624 | PZ | 84.9
0098010311000 | 103 VALVOLA DI RITEGNO YORK TENUTA NBR 3" | 624 | PZ | 119.64
0098010312000 | 103 VALVOLA DI RITEGNO YORK TENUTA NBR 4" | 624 | PZ | 199.26
0098011504000 | 115 VALV. SFERA ACQUA LEVA C/RUB DI SCARICO ORIENT. FF PASS. STAND. 1/2" | 624 | PZ | 13.68
0098011505000 | 115 VALV. SFERA ACQUA LEVA C/RUB DI SCARICO ORIENT. FF PASS. STAND. 3/4" | 624 | PZ | 18.42
0098011506000 | 115 VALV. SFERA ACQUA LEVA C/RUB DI SCARICO ORIENT. FF PASS. STAND. 1" | 624 | PZ | 24.5
0098011507000 | 115 VALV. SFERA ACQUA LEVA C/RUB DI SCARICO ORIENT.FF PASS.STAND. 1 1/4" | 624 | PZ | 41.04
0098011508000 | 115 VALV. SFERA ACQUA LEVA C/RUB DI SCARICO ORIENT.FF PASS.STAND. 1 1/2" | 624 | PZ | 54.66
0098011509000 | 115 VALV. SFERA ACQUA LEVA C/RUB DI SCARICO ORIENT.FF PASS. STAND. 2" | 624 | PZ | 82.62
0098011603000 | 116 VALVOLA A SFERA ACQUA VIENNA LEVA ACCIAIO FF PASS. STANDARD 3/8" | 624 | PZ | 7.42
0098011604000 | 116 VALVOLA A SFERA ACQUA VIENNA LEVA ACCIAIO FF PASS. STANDARD 1/2" | 624 | PZ | 8.1
0098011605000 | 116 VALVOLA A SFERA ACQUA VIENNA LEVA ACCIAIO FF PASS. STANDARD 3/4" | 624 | PZ | 11.98
0098011606000 | 116 VALVOLA A SFERA ACQUA VIENNA LEVA ACCIAIO FF PASS. STANDARD 1" | 624 | PZ | 17.78
0098011607000 | 116 VALVOLA A SFERA ACQUA VIENNA LEVA ACCIAIO FF PASS. STANDARD 1 1/4" | 624 | PZ | 28.5
0098011608000 | 116 VALVOLA A SFERA ACQUA VIENNA LEVA ACCIAIO FF PASS. STANDARD 1 1/2" | 624 | PZ | 39.7
0098011609000 | 116 VALVOLA A SFERA ACQUA VIENNA LEVA ACCIAIO FF PASS. STANDARD 2" | 624 | PZ | 66.58
0098011610000 | 116 VALVOLA A SFERA ACQUA VIENNA LEVA ALLUMINIO FF PASS. STANDARD 2 1/2" | 624 | PZ | 130.46
0098011611000 | 116 VALVOLA A SFERA ACQUA VIENNA LEVA ALLUMINIO FF PASS. STANDARD 3" | 624 | PZ | 217.6
0098011612000 | 116 VALVOLA A SFERA ACQUA VIENNA LEVA ALLUMINIO FF PASS. STANDARD 4" | 624 | PZ | 373.22
0098011703000 | 117 VALVOLA A SFERA ACQUA VIENNA LEVA ACCIAIO MF PASS. STANDARD 3/8" | 624 | PZ | 8.38
0098011704000 | 117 VALVOLA A SFERA ACQUA VIENNA LEVA ACCIAIO MF PASS. STANDARD 1/2" | 624 | PZ | 9.18
0098011705000 | 117 VALVOLA A SFERA ACQUA VIENNA LEVA ACCIAIO MF PASS. STANDARD 3/4" | 624 | PZ | 13.24
0098011706000 | 117 VALVOLA A SFERA ACQUA VIENNA LEVA ACCIAIO MF PASS. STANDARD 1" | 624 | PZ | 19.78
0098011707000 | 117 VALVOLA A SFERA ACQUA VIENNA LEVA ACCIAIO MF PASS. STANDARD 1 1/4" | 624 | PZ | 31.6
0098011708000 | 117 VALVOLA A SFERA ACQUA VIENNA LEVA ACCIAIO MF PASS. STANDARD 1 1/2" | 624 | PZ | 43.74
0098011709000 | 117 VALVOLA A SFERA ACQUA VIENNA LEVA ACCIAIO MF PASS. STANDARD 2" | 624 | PZ | 72.64
0098011803000 | 118 VALVOLA A SFERA ACQUA VIENNA A FARFALLA FF PASS. STANDARD 3/8" | 624 | PZ | 7.26
0098011804000 | 118 VALVOLA A SFERA ACQUA VIENNA A FARFALLA FF PASS. STANDARD 1/2" | 624 | PZ | 8
0098011805000 | 118 VALVOLA A SFERA ACQUA VIENNA A FARFALLA FF PASS. STANDARD 3/4" | 624 | PZ | 11.58
0098011806000 | 118 VALVOLA A SFERA ACQUA VIENNA A FARFALLA FF PASS. STANDARD 1" | 624 | PZ | 17.46
0098011903000 | 119 VALVOLA A SFERA ACQUA VIENNA A FARFALLA MF PASS. STANDARD 3/8" | 624 | PZ | 8.3
0098011904000 | 119 VALVOLA A SFERA ACQUA VIENNA A FARFALLA MF PASS. STANDARD 1/2" | 624 | PZ | 9.1
0098011905000 | 119 VALVOLA A SFERA ACQUA VIENNA A FARFALLA MF PASS. STANDARD 3/4" | 624 | PZ | 12.84
0098011906000 | 119 VALVOLA A SFERA ACQUA VIENNA A FARFALLA MF PASS. STANDARD 1" | 624 | PZ | 19.46
0098012504000 | 125 VALVOLA A SFERA MINI ACQUA FF 1/2 | 624 | PZ | 8.1
0098012604000 | 126 VALVOLA A SFERA MINI ACQUA MF 1/2 | 624 | PZ | 7.36
0098013304000 | 133 RUBINETTO ACQUA PORTAGOMMA MANIGLIA LEVA ACCIAIO1/2" | 624 | PZ | 13.92
0098013305000 | 133 RUBINETTO ACQUA PORTAGOMMA MANIGLIA LEVA ACCIAIO3/4" | 624 | PZ | 20.24
0098013306000 | 133 RUBINETTO ACQUA PORTAGOMMA MANIGLIA LEVA ACCIAIO1" | 624 | PZ | 29.7
0098014304000 | 143MM RIDUTTORE PRESSIONE EUROPRESS 1/2 CON BOCCHETTONI | 624 | PZ | 53.06
0098014305000 | 143MM RIDUTTORE PRESSIONE EUROPRESS 3/4 CON BOCCHETTONI | 624 | PZ | 61.54
0098014306000 | 143MM RIDUTTORE PRESSIONE EUROPRESS 1" CON BOCCHETTONI | 624 | PZ | 89.66
0098014307000 | 143MM RIDUTTORE PRESSIONE EUROPRESS 1 1/4 CON BOCCHETTONI | 624 | PZ | 187.72
0098014308000 | 143MM RIDUTTORE PRESSIONE EUROPRESS 1 1/2 CON BOCCHETTONI | 624 | PZ | 220.26
0098014309000 | 143MM RIDUTTORE PRESSIONE EUROPRESS 2" CON BOCCHETTONI | 624 | PZ | 341.42
0098015104000 | 151 RACCORDO DRITTO 3PZ. GUARNIZ.PIANA 1/2 OTT.GIALLO | 624 | PZ | 5.24
0098015105000 | 151 RACCORDO DRITTO 3PZ. GUARNIZ.PIANA 3/4 OTT.GIALLO | 624 | PZ | 8.4
0098015106000 | 151 RACCORDO DRITTO 3PZ. GUARNIZ.PIANA 1" OTT.GIALLO | 624 | PZ | 14.32
0098015107000 | 151 RACCORDO DRITTO 3PZ. GUARNIZ.PIANA 1 1/4 OTT.GIALLO | 624 | PZ | 20.4
0098015108000 | 151 RACCORDO DRITTO 3PZ. GUARNIZ.PIANA 1 1/2 OTT.GIALLO | 624 | PZ | 34.52
0098015109000 | 151 RACCORDO DRITTO 3PZ. GUARNIZ.PIANA 2" OTT.GIALLO | 624 | PZ | 53.12
0098019204000 | 192 FILTRO A Y IN OTTONE 1/2" | 624 | PZ | 7.66
0098019205000 | 192 FILTRO A Y IN OTTONE 3/4" | 624 | PZ | 12.52
0098019206000 | 192 FILTRO A Y IN OTTONE 1" | 624 | PZ | 19.48
0098019207000 | 192 FILTRO A Y IN OTTONE 1 1/4" | 624 | PZ | 29.76
0098019208000 | 192 FILTRO A Y IN OTTONE 1 1/2" | 624 | PZ | 39.5
0098019209000 | 192 FILTRO A Y IN OTTONE 2" | 624 | PZ | 67.22
0098019210000 | 192 FILTRO A Y IN OTTONE 2 1/2" | 624 | PZ | 126.38
0098019211000 | 192 FILTRO A Y IN OTTONE 3" | 624 | PZ | 180.68
0098019212000 | 192 FILTRO A Y IN OTTONE 4" | 624 | PZ | 350.84
0098021604000 | 216 VALV. SFERA ACQUA VIENNA LUCCHETTABILE FF PASS.STANDARD 1/2" | 624 | PZ | 8.56
0098021605000 | 216 VALV. SFERA ACQUA VIENNA LUCCHETTABILE FF PASS.STANDARD 3/4" | 624 | PZ | 12.34
0098021606000 | 216 VALV. SFERA ACQUA VIENNA LUCCHETTABILE FF PASS.STANDARD 1" | 624 | PZ | 18.16
0098026604000 | 266 VALVOLA SFERA x GAS LONDON LEVA FF PASS. TOT. 1/2" | 624 | PZ | 12.04
0098026605000 | 266 VALVOLA SFERA x GAS LONDON LEVA FF PASS. TOT. 3/4" | 624 | PZ | 16.36
0098026606000 | 266 VALVOLA SFERA x GAS LONDON LEVA FF PASS. TOT. 1" | 624 | PZ | 24.48
0098026607000 | 266 VALVOLA SFERA x GAS LONDON LEVA FF PASS. TOT. 1 1/4" | 624 | PZ | 40.4
0098026608000 | 266 VALVOLA SFERA x GAS LONDON LEVA FF PASS. TOT. 1 1/2" | 624 | PZ | 63.16
0098026609000 | 266 VALVOLA SFERA x GAS LONDON LEVA FF PASS. TOT. 2" | 624 | PZ | 88.54
0098026704000 | 267 VALVOLA SFERA x GAS LONDON LEVA MF PASS. TOT. 1/2" | 624 | PZ | 12.7
0098026705000 | 267 VALVOLA SFERA x GAS LONDON LEVA MF PASS. TOT. 3/4" | 624 | PZ | 17.08
0098026706000 | 267 VALVOLA SFERA x GAS LONDON LEVA MF PASS. TOT. 1" | 624 | PZ | 25.7
0098026707000 | 267 VALVOLA SFERA x GAS LONDON LEVA MF PASS. TOT. 1 1/4" | 624 | PZ | 42.6
0098026708000 | 267 VALVOLA SFERA x GAS LONDON LEVA MF PASS. TOT. 1 1/2" | 624 | PZ | 64.84
0098026709000 | 267 VALVOLA SFERA x GAS LONDON LEVA MF PASS. TOT. 2" | 624 | PZ | 90.62
0098036004000 | 360 RIDUTTORE PRESSIONE MINIPRESS 1/2" | 624 | PZ | 23.3
0098036005000 | 360 RIDUTTORE PRESSIONE MINIPRESS 3/4 | 624 | PZ | 25.06
0098036203000 | 362 VALVOLA AUTOM. SFOGO ARIA 3/8 | 624 | PZ | 9.72
0098036204000 | 362 VALVOLA AUTOM. SFOGO ARIA 1/2 | 624 | PZ | 9.9
0098036205000 | 362 VALVOLA AUTOM. SFOGO ARIA 3/4 | 624 | PZ | 14.06
0098098005000 | 980 VALVOLA DI ZONA A SFERA A 2 VIE MF BOCCH.3/4" | 624 | PZ | 31.78
0098098006000 | 980 VALVOLA DI ZONA A SFERA A 2 VIE MF BOCCH.1" | 624 | PZ | 43.8
0098098007000 | 980 VALVOLA DI ZONA A SFERA A 2 VIE MF BOCCH.1 1/4" | 624 | PZ | 54.18
0098098105000 | 981 VALVOLA DI ZONA A SFERA A 2 VIE MM BOCCH.3/4" | 624 | PZ | 39.38
0098098106000 | 981 VALVOLA DI ZONA A SFERA A 2 VIE MM BOCCH.1" | 624 | PZ | 56.86
0098098107000 | 981 VALVOLA DI ZONA A SFERA A 2 VIE MM BOCCH.1 1/4" | 624 | PZ | 71.24
0098098205000 | 982 VALVOLA DI ZONA A SFERA A 3 VIE MMM BOCCH.3/4" | 624 | PZ | 53.78
0098098206000 | 982 VALVOLA DI ZONA A SFERA A 3 VIE MMM BOCCH.1" | 624 | PZ | 81.28
0098098901000 | 989 SERVOCOMANDO ELETTRICO x VALVOLA DI ZONA A SFERA 230v 90sec | 624 | PZ | 128.4
0098099001000 | 990 SERVOCOMANDO ELETTRICO x VALVOLA DI ZONA A SFERA 230v 50sec | 624 | PZ | 173.68
0488000000001 | VITI E DADI | 634
0488200080250 | VITE T.E. ZINCATA 5739 CLASSE 8.8 SENZA DADO M 8x25mm | 634 | PZ | 0.28
0488200100300 | VITE T.E. ZINCATA 5739 CLASSE 8.8 SENZA DADO M10x30mm | 634 | PZ | 0.34
0488200100400 | VITE T.E. ZINCATA 5739 CLASSE 8.8 SENZA DADO M10x40mm | 634 | PZ | 0.38
0488200100450 | VITE T.E. ZINCATA 5739 CLASSE 8.8 SENZA DADO M10x45mm | 634 | PZ | 0.4
0488200100800 | VITE T.E. ZINCATA 5739 CLASSE 8.8 SENZA DADO M10x80mm | 634 | PZ | 0.68
0488200120300 | VITE T.E. ZINCATA 5739 CLASSE 8.8 SENZA DADO M12x30mm | 634 | PZ | 0.48
0488200120350 | VITE T.E. ZINCATA 5739 CLASSE 8.8 SENZA DADO M12x35mm | 634 | PZ | 0.5
0488200120400 | VITE T.E. ZINCATA 5739 CLASSE 8.8 SENZA DADO M12x40mm | 634 | PZ | 0.54
0488200120450 | VITE T.E. ZINCATA 5739 CLASSE 8.8 SENZA DADO M12x45mm | 634 | PZ | 0.58
0488200120500 | VITE T.E. ZINCATA 5739 CLASSE 8.8 SENZA DADO M12x50mm | 634 | PZ | 0.6
0488200120600 | VITE T.E. ZINCATA 5739 CLASSE 8.8 SENZA DADO M12x60mm | 634 | PZ | 0.68
0488200120700 | VITE T.E. ZINCATA 5739 CLASSE 8.8 SENZA DADO M12x70mm | 634 | PZ | 0.84
0488200121000 | VITE T.E. ZINCATA 5739 CLASSE 8.8 SENZA DADO M12x100mm | 634 | PZ | 1.26
0488200160300 | VITE T.E. ZINCATA 5739 CLASSE 8.8 SENZA DADO M16x30mm | 634 | PZ | 0.9
0488200160350 | VITE T.E. ZINCATA 5739 CLASSE 8.8 SENZA DADO M16x35mm | 634 | PZ | 0.98
0488200160400 | VITE T.E. ZINCATA 5739 CLASSE 8.8 SENZA DADO M16x40mm | 634 | PZ | 1.02
0488200160450 | VITE T.E. ZINCATA 5739 CLASSE 8.8 SENZA DADO M16x45mm | 634 | PZ | 1.06
0488200160500 | VITE T.E. ZINCATA 5739 CLASSE 8.8 SENZA DADO M16x50mm | 634 | PZ | 1.12
0488200160550 | VITE T.E. ZINCATA 5739 CLASSE 8.8 SENZA DADO M16x55mm | 634 | PZ | 1.2
0488200160600 | VITE T.E. ZINCATA 5739 CLASSE 8.8 SENZA DADO M16x60mm | 634 | PZ | 1.26
0488200160650 | VITE T.E. ZINCATA 5739 CLASSE 8.8 SENZA DADO M16x65mm | 634 | PZ | 1.34
0488200160700 | VITE T.E. ZINCATA 5739 CLASSE 8.8 SENZA DADO M16x70mm | 634 | PZ | 1.42
0488200160750 | VITE T.E. ZINCATA 5737 CLASSE 8.8 SENZA DADO M16x75mm | 634 | PZ | 1.62
0488200160800 | VITE T.E. ZINCATA 5737 CLASSE 8.8 SENZA DADO M16x80mm | 634 | PZ | 1.66
0488200160900 | VITE T.E. ZINCATA 5737 CLASSE 8.8 SENZA DADO M16x90mm | 634 | PZ | 1.7
0488200161000 | VITE T.E. ZINCATA 5737 CLASSE 8.8 SENZA DADO M16x100mm | 634 | PZ | 2.02
0488200161100 | VITE T.E. ZINCATA 5737 FILETTO PARZIALE CLASSE 8.8 SENZA DADO M16x110mm | 634 | PZ | 2.1
0488200161110 | VITE T.E. ZINCATA 5739 TUTTO FILETTO CLASSE 8.8 SENZA DADO M16x110mm | 634 | PZ | 3.98
0488200161200 | VITE T.E. ZINCATA 5737 FILETTO PARZIALE CLASSE 8.8 SENZA DADO M16x120mm | 634 | PZ | 2.44
0488200161210 | VITE T.E. ZINCATA 5739 TUTTO FILETTO CLASSE 8.8 SENZA DADO M16x120mm | 634 | PZ | 4.24
0488200161300 | VITE T.E. ZINCATA 5737 FILETTO PARZIALE CLASSE 8.8 SENZA DADO M16x130mm | 634 | PZ | 2.9
0488200161310 | VITE T.E. ZINCATA 5739 TUTTO FILETTO CLASSE 8.8 SENZA DADO M16x130mm | 634 | PZ | 4.9
0488200161400 | VITE T.E. ZINCATA 5737 CLASSE 8.8 SENZA DADO M16x140mm | 634 | PZ | 3.36
0488200161500 | VITE T.E. ZINCATA 5737 CLASSE 8.8 SENZA DADO M16x150mm | 634 | PZ | 3.58
0488200161600 | VITE T.E. ZINCATA 5737 CLASSE 8.8 SENZA DADO M16x160mm | 634 | PZ | 4.3
0488200200400 | VITE T.E. ZINCATA 5739 CLASSE 8.8 SENZA DADO M20x40mm | 634 | PZ | 1.8
0488200200450 | VITE T.E. ZINCATA 5739 CLASSE 8.8 SENZA DADO M20x45mm | 634 | PZ | 1.82
0488200200500 | VITE T.E. ZINCATA 5739 CLASSE 8.8 SENZA DADO M20x50mm | 634 | PZ | 1.9
0488200200550 | VITE T.E. ZINCATA 5739 CLASSE 8.8 SENZA DADO M20x55mm | 634 | PZ | 1.92
0488200200600 | VITE T.E. ZINCATA 5739 CLASSE 8.8 SENZA DADO M20x60mm | 634 | PZ | 2.04
0488200200700 | VITE T.E. ZINCATA 5739 CLASSE 8.8 SENZA DADO M20x70mm | 634 | PZ | 2.46
0488200200800 | VITE T.E. ZINCATA 5739 CLASSE 8.8 SENZA DADO M20x80mm | 634 | PZ | 2.72
0488200200900 | VITE T.E. ZINCATA 5739 CLASSE 8.8 SENZA DADO M20x90mm | 634 | PZ | 3.14
0488200201000 | VITE T.E. ZINCATA 5737 CLASSE 8.8 SENZA DADO M20x100mm | 634 | PZ | 3.86
0488200201200 | VITE T.E. ZINCATA 5737 CLASSE 8.8 SENZA DADO M20x120mm | 634 | PZ | 4.06
0488200201300 | VITE T.E. ZINCATA 5737 CLASSE 8.8 SENZA DADO M20x130mm | 634 | PZ | 4.3
0488200201400 | VITE T.E. ZINCATA 5737 CLASSE 8.8 SENZA DADO M20x140mm | 634 | PZ | 4.86
0488200201600 | VITE T.E. ZINCATA 5737 CLASSE 8.8 SENZA DADO M20x160mm | 634 | PZ | 5.5
0488200220700 | VITE T.E. ZINCATA 5739 CLASSE 8.8 SENZA DADO M22x70mm | 634 | PZ | 3.68
0488200220800 | VITE T.E. ZINCATA 5739 CLASSE 8.8 SENZA DADO M22x80mm | 634 | PZ | 4.1
0488200220900 | VITE T.E. ZINCATA 5739 CLASSE 8.8 SENZA DADO M22x90mm | 634 | PZ | 4.48
0488200221500 | VITE T.E. ZINCATA 5737 CLASSE 8.8 SENZA DADO M22x150mm | 634 | PZ | 7.22
0488200240650 | VITE T.E. ZINCATA 5739 CLASSE 8.8 SENZA DADO M24x65mm | 634 | PZ | 3.36
0488200240800 | VITE T.E. ZINCATA 5739 CLASSE 8.8 SENZA DADO M24x80mm | 634 | PZ | 3.98
0488200240900 | VITE T.E. ZINCATA 5739 CLASSE 8.8 SENZA DADO M24x90mm | 634 | PZ | 4.48
0488200241000 | VITE T.E. ZINCATA 5737 CLASSE 8.8 SENZA DADO M24x100mm | 634 | PZ | 4.8
0488200241100 | VITE T.E. ZINCATA 5737 CLASSE 8.8 SENZA DADO M24x110mm | 634 | PZ | 5.08
0488200241200 | VITE T.E. ZINCATA 5737 CLASSE 8.8 SENZA DADO M24x120mm | 634 | PZ | 5.82
0488200241500 | VITE T.E. ZINCATA 5737 CLASSE 8.8 SENZA DADO M24x150mm | 634 | PZ | 7.22
0488500080000 | DADO ESAGONALE ZINC. CLASSE 8 M8 | 634 | PZ | 0.1
0488500100000 | DADO ESAGONALE ZINC. CLASSE 8 M10 | 634 | PZ | 0.16
0488500120000 | DADO ESAGONALE ZINC. CLASSE 8 M12 | 634 | PZ | 0.22
0488500160000 | DADO ESAGONALE ZINC. CLASSE 8 M16 | 634 | PZ | 0.4
0488500200000 | DADO ESAGONALE ZINC. CLASSE 8 M20 | 634 | PZ | 0.64
0488500220000 | DADO ESAGONALE ZINC. CLASSE 8 M22 | 634 | PZ | 0.82
0488500240000 | DADO ESAGONALE ZINC. CLASSE 8 M24 | 634 | PZ | 1.02
0488621006240 | RONDELLA PIANA FASCIA LARGA M6 6,4x24 | 634 | PZ | 0.16
0488621008240 | RONDELLA PIANA DIN 9021 M8 8,4x24 | 634 | PZ | 0.14
0488621008360 | RONDELLA PIANA FASCIA LARGA M8 8,5x36 | 634 | PZ | 0.44
0488621010300 | RONDELLA PIANA DIN 9021 M10 11x30 | 634 | PZ | 0.28
0488621010400 | RONDELLA PIANA FASCIA LARGA M10 11x40 | 634 | PZ | 0.66
0488621012270 | RONDELLA PIANA M12 13x27 | 634 | PZ | 0.36
0488621012400 | RONDELLA PIANA FASCIA LARGA M12 13x40 | 634 | PZ | 0.8
0488621012480 | RONDELLA PIANA FASCIA LARGA M12 13x48 | 634 | PZ | 0.84
0488621016280 | RONDELLA PIANA STRETTA DIN433 M16 16,5x28 | 634 | PZ | 0.48
0488621020340 | RONDELLA PIANA STRETTA DIN433 M20 21x34 | 634 | PZ | 0.74
0488647000600 | BARRA FILETTATA D. 6 1 mt | 634 | PZ | 1.82
0488647000800 | BARRA FILETTATA D. 8 1 mt | 634 | PZ | 2.24
0488647001000 | BARRA FILETTATA D.10 1 mt | 634 | PZ | 3.64
0488647001200 | BARRA FILETTATA D.12 1 mt | 634 | PZ | 5.7
0488647001600 | BARRA FILETTATA D.16 1 mt | 634 | PZ | 9.94
0488647002000 | BARRA FILETTATA D.20 1 mt | 634 | PZ | 16.16
0488692024440 | RONDELLA PIANA UNI 6592 M24 25x44 | 634 | PZ | 0.48
0067000000001 | FLANGE FERRO | 640
0067010015000 | FLANGIA PIANA 01A EN1092-1 (EX 2276) PN 6 DN 15 1/2 4 FORI | 640 | PZ | 3.76
0067010020000 | FLANGIA PIANA 01A EN1092-1 (EX 2276) PN 6 DN 20 3/4 4 FORI | 640 | PZ | 4.04
0067010025000 | FLANGIA PIANA 01A EN1092-1 (EX 2276) PN 6 DN 25 1" 4 FORI | 640 | PZ | 5.82
0067010032000 | FLANGIA PIANA 01A EN1092-1 (EX 2276) PN 6 DN 32 1 1/4 4 FORI | 640 | PZ | 6.16
0067010040000 | FLANGIA PIANA 01A EN1092-1 (EX 2276) PN 6 DN 40 1 1/2 4 FORI | 640 | PZ | 6.5
0067010050000 | FLANGIA PIANA 01A EN1092-1 (EX 2276) PN 6 DN 50 2" 4 FORI | 640 | PZ | 6.7
0067010065000 | FLANGIA PIANA 01A EN1092-1 (EX 2276) PN 6 DN 65 2 1/2 4 FORI | 640 | PZ | 8.62
0067010080000 | FLANGIA PIANA 01A EN1092-1 (EX 2276) PN 6 DN 80 3" 4 FORI | 640 | PZ | 12.9
0067010100000 | FLANGIA PIANA 01A EN1092-1 (EX 2276) PN 6 DN 100 4" 4 FORI | 640 | PZ | 15.04
0067010125000 | FLANGIA PIANA 01A EN1092-1 (EX 2276) PN 6 DN 125 5" 8 FORI | 640 | PZ | 19.32
0067010150000 | FLANGIA PIANA 01A EN1092-1 (EX 2276) PN 6 DN 150 6" 8 FORI | 640 | PZ | 21.46
0067010200000 | FLANGIA PIANA 01A EN1092-1 (EX 2276) PN 6 DN 200 8" 8 FORI | 640 | PZ | 32.08
0067011200000 | FLANGIA PIANA 01A EN1092-1 PN 10 DN 200 8" 8 FORI | 640 | PZ | 50.12
0067011250000 | FLANGIA PIANA 01A EN1092-1 PN 10 DN 250 10" 12 FORI | 640 | PZ | 68
0067011300000 | FLANGIA PIANA 01A EN1092-1 PN 10 DN 300 12" 12 FORI | 640 | PZ | 89.5
0067020015000 | FLANGIA PIANA 01A EN1092-1 (EX 2278) PN16 DN 15 1/2 4 FORI | 640 | PZ | 4.12
0067020020000 | FLANGIA PIANA 01A EN1092-1 (EX 2278) PN16 DN 20 3/4 4 FORI | 640 | PZ | 5
0067020025000 | FLANGIA PIANA 01A EN1092-1 (EX 2278) PN16 DN 25 1" 4 FORI | 640 | PZ | 5.56
0067020032000 | FLANGIA PIANA 01A EN1092-1 (EX 2278) PN16 DN 32 1 1/4 4 FORI | 640 | PZ | 9.32
0067020040000 | FLANGIA PIANA 01A EN1092-1 (EX 2278) PN16 DN 40 1 1/2 4 FORI | 640 | PZ | 10.76
0067020050000 | FLANGIA PIANA 01A EN1092-1 (EX 2278) PN16 DN 50 2" 4 FORI | 640 | PZ | 12.72
0067020065000 | FLANGIA PIANA 01A EN1092-1 (EX 2278) PN16 DN 65 2 1/2 4 FORI | 640 | PZ | 15.04
0067020080000 | FLANGIA PIANA 01A EN1092-1 (EX 2278) PN16 DN 80 3" 8 FORI | 640 | PZ | 16.9
0067020100000 | FLANGIA PIANA 01A EN1092-1 (EX 2278) PN16 DN 100 4" 8 FORI | 640 | PZ | 20.4
0067020125000 | FLANGIA PIANA 01A EN1092-1 (EX 2278) PN16 DN 125 5" 8 FORI | 640 | PZ | 25.6
0067020150000 | FLANGIA PIANA 01A EN1092-1 (EX 2278) PN16 DN 150 6" 8 FORI | 640 | PZ | 34
0067020200000 | FLANGIA PIANA 01A EN1092-1 (EX 2278) PN16 DN 200 8" 12 FORI | 640 | PZ | 50.12
0067020250000 | FLANGIA PIANA 01A EN1092-1 (EX 2278) PN16 DN 250 10" 12 FORI | 640 | PZ | 71.58
0067020300000 | FLANGIA PIANA 01A EN1092-1 (EX 2278) PN16 DN 300 12" 12 FORI | 640 | PZ | 93.06
0067021200000 | FLANGIA PIANA 01A EN1092-1 PN25 DN 200 8" 12 FORI | 640 | PZ | 83.7
0067021250000 | FLANGIA PIANA 01A EN1092-1 PN25 DN 250 10" 12 FORI | 640 | PZ | 118.5
0067021300000 | FLANGIA PIANA 01A EN1092-1 PN25 DN 300 12" 16 FORI | 640 | PZ | 157.06
0067022050000 | FLANGIA PIANA 01A EN1092-1 PN 40 DN 50 2" 4 FORI | 640 | PZ | 18.6
0067022065000 | FLANGIA PIANA 01A EN1092-1 PN 40 DN 65 2 1/2" 8 FORI | 640 | PZ | 23.98
0067022080000 | FLANGIA PIANA 01A EN1092-1 PN 40 DN 80 3" 8 FORI | 640 | PZ | 23.98
0067022100000 | FLANGIA PIANA 01A EN1092-1 PN 40 DN 100 4" 8 FORI | 640 | PZ | 41.18
0067022125000 | FLANGIA PIANA 01A EN1092-1 PN 40 DN 125 5" 8 FORI | 640 | PZ | 44.68
0067022150000 | FLANGIA PIANA 01A EN1092-1 PN 40 DN 150 6" 8 FORI | 640 | PZ | 57.12
0067022200000 | FLANGIA PIANA 01A EN1092-1 PN 40 DN 200 8" 12 FORI | 640 | PZ | 100.56
0067022250000 | FLANGIA PIANA 01A EN1092-1 PN 40 DN 250 10" 12 FORI | 640 | PZ | 165.12
0067022300000 | FLANGIA PIANA 01A EN1092-1 PN 40 DN 300 12" 16 FORI | 640 | PZ | 251.04
0067030002000 | FLANGIA CIECA 05A EN1092-1 PN 10 DN 200 8" 8 FORI | 640 | PZ | 88.02
0067030002500 | FLANGIA CIECA 05A EN1092-1 PN 10 DN 250 10" 12 FORI | 640 | PZ | 128.88
0067030003000 | FLANGIA CIECA 05A EN1092-1 PN 10 DN 300 12" 12 FORI | 640 | PZ | 164.86
0067030015000 | FLANGIA CIECA 05A EN1092-1 (EX 6093) PN16 DN 15 1/2 4 FORI | 640 | PZ | 8.2
0067030020000 | FLANGIA CIECA 05A EN1092-1 (EX 6093) PN16 DN 20 3/4 4 FORI | 640 | PZ | 9.08
0067030025000 | FLANGIA CIECA 05A EN1092-1 (EX 6093) PN16 DN 25 1" 4 FORI | 640 | PZ | 9.94
0067030032000 | FLANGIA CIECA 05A EN1092-1 (EX 6093) PN16 DN 32 1 1/4 4 FORI | 640 | PZ | 12.96
0067030040000 | FLANGIA CIECA 05A EN1092-1 (EX 6093) PN16 DN 40 1 1/2 4 FORI | 640 | PZ | 14.76
0067030050000 | FLANGIA CIECA 05A EN1092-1 (EX 6093) PN16 DN 50 2" 4 FORI | 640 | PZ | 17.32
0067030065000 | FLANGIA CIECA 05A EN1092-1 (EX 6093) PN16 DN 65 2 1/2 4 FORI | 640 | PZ | 21.52
0067030080000 | FLANGIA CIECA 05A EN1092-1 (EX 6093) PN16 DN 80 3" 8 FORI | 640 | PZ | 26.22
0067030100000 | FLANGIA CIECA 05A EN1092-1 (EX 6093) PN16 DN 100 4" 8 FORI | 640 | PZ | 32.24
0067030125000 | FLANGIA CIECA 05A EN1092-1 (EX 6093) PN16 DN 125 5" 8 FORI | 640 | PZ | 46.48
0067030150000 | FLANGIA CIECA 05A EN1092-1 (EX 6093) PN16 DN 150 6" 8 FORI | 640 | PZ | 60.04
0067030200000 | FLANGIA CIECA 05A EN1092-1 (EX 6093) PN16 DN 200 8" 12 FORI | 640 | PZ | 93.3
0067030250000 | FLANGIA CIECA 05A EN1092-1 (EX 6093) PN16 DN 250 10" 12 FORI | 640 | PZ | 144.6
0067030300000 | FLANGIA CIECA 05A EN1092-1 (EX 6093) PN16 DN 300 12" 12 FORI | 640 | PZ | 204.08
0067040002000 | FLANGIA COLLARINO 11B EN1092-1 PN10 DN 200 8" 12 FORI | 640 | PZ | 74.8
0067040002500 | FLANGIA COLLARINO 11B EN1092-1 PN10 DN 250 10" 12 FORI | 640 | PZ | 100.54
0067040003000 | FLANGIA COLLARINO 11B EN1092-1 PN10 DN 300 12" 16 FORI | 640 | PZ | 118.5
0067040015000 | FLANGIA COLLARINO 11B EN1092-1 (EX 2282) PN16 DN 15 1/2 4 FORI | 640 | PZ | 8.6
0067040020000 | FLANGIA COLLARINO 11B EN1092-1 (EX 2282) PN16 DN 20 3/4 4 FORI | 640 | PZ | 9.66
0067040025000 | FLANGIA COLLARINO 11B EN1092-1 (EX 2282) PN16 DN 25 1" 4 FORI | 640 | PZ | 10.38
0067040032000 | FLANGIA COLLARINO 11B EN1092-1 (EX 2282) PN16 DN 32 1 1/4 4 FORI | 640 | PZ | 12.52
0067040040000 | FLANGIA COLLARINO 11B EN1092-1 (EX 2282) PN16 DN 40 1 1/2 4 FORI | 640 | PZ | 14.32
0067040050000 | FLANGIA COLLARINO 11B EN1092-1 (EX 2282) PN16 DN 50 2" 4 FORI | 640 | PZ | 15.04
0067040065000 | FLANGIA COLLARINO 11B EN1092-1 (EX 2282) PN16 DN 65 2 1/2 | 640 | PZ | 17.56
0067040080000 | FLANGIA COLLARINO 11B EN1092-1 (EX 2282) PN16 DN 80 3" 8 FORI | 640 | PZ | 22.22
0067040100000 | FLANGIA COLLARINO 11B EN1092-1 (EX 2282) PN16 DN 100 4" 8 FORI | 640 | PZ | 26.32
0067040125000 | FLANGIA COLLARINO 11B EN1092-1 (EX2282) PN16 DN 125 5" 8 FORI | 640 | PZ | 36.86
0067040150000 | FLANGIA COLLARINO 11B EN1092-1 (EX 2282) PN16 DN 150 6" 8 FORI | 640 | PZ | 45.1
0067040200000 | FLANGIA COLLARINO 11B EN1092-1 (EX 2282) PN16 DN 200 8" 12 FORI | 640 | PZ | 69.8
0067040250000 | FLANGIA COLLARINO 11B EN1092-1 (EX 2282) PN16 DN 250 10" 12 FORI | 640 | PZ | 107.72
0067040300000 | FLANGIA COLLARINO 11B EN1092-1 (EX 2282) PN16 DN 300 12" 12 FORI | 640 | PZ | 143.62
0067050015000 | FLANGIA FILETTATA 13 EN1092-1 (EX 2254) PN16 DN 15 1/2 4 FORI | 640 | PZ | 7.9
0067050020000 | FLANGIA FILETTATA 13 EN1092-1 (EX 2254) PN16 DN 20 3/4 4 FORI | 640 | PZ | 10.76
0067050025000 | FLANGIA FILETTATA 13 EN1092-1 (EX 2254) PN16 DN 25 1" 4 FORI | 640 | PZ | 11.1
0067050032000 | FLANGIA FILETTATA 13 EN1092-1 (EX 2254) PN16 DN 32 1 1/4 4 FORI | 640 | PZ | 12.9
0067050040000 | FLANGIA FILETTATA 13 EN1092-1 (EX 2254) PN16 DN 40 1 1/2 4 FORI | 640 | PZ | 15.04
0067050050000 | FLANGIA FILETTATA 13 EN1092-1 (EX 2254) PN16 DN 50 2" 4 FORI | 640 | PZ | 15.76
0067050065000 | FLANGIA FILETTATA 13 EN1092-1 (EX 2254) PN16 DN 65 2 1/2 | 640 | PZ | 19.7
0067050080000 | FLANGIA FILETTATA 13 EN1092-1 (EX 2254) PN16 DN 80 3" 8 FORI | 640 | PZ | 22.92
0067050100000 | FLANGIA FILETTATA 13 EN1092-1 (EX 2254) PN16 DN 100 4" 8 FORI | 640 | PZ | 27.92
0890000000001 | ATUSA | 890
0890001012500 | RN GIUNTO RIGIDO SCANALATO D. 5" DN 125 Ral 3000 | 890 | PZ | 30.3
0890001015000 | RN GIUNTO RIGIDO SCANALATO D. 6" DN 150 Ral 3000 | 890 | PZ | 37.96
0890002040060 | DS1 DERIVAZIONE FILETT. SCANALATO 1 1/2x1" DN40x25 Ral 3000 | 890 | PZ | 13.52
0890002050060 | DS1 DERIVAZIONE FILETT. SCANALATO 2x1" DN50x25 Ral 3000 | 890 | PZ | 21.16
0890002050070 | DS1 DERIVAZIONE FILETT. SCANALATO 2x1 1/4" DN50x32 Ral 3000 | 890 | PZ | 21.16
0890002065050 | DS1 DERIVAZIONE FILETT. SCANALATO 2 1/2x3/4" DN65x20 Ral 3000 | 890 | PZ | 27.44
0890002065060 | DS1 DERIVAZIONE FILETT. SCANALATO 2 1/2x1" DN65x25 Ral 3000 | 890 | PZ | 27.44
0890002065070 | DS1 DERIVAZIONE FILETT. SCANALATO 2 1/2x1 1/4" DN65x32 Ral 3000 | 890 | PZ | 27.44
0890002065080 | DS1 DERIVAZI.FILETT. SCANALATO D. 2 1/2"x1 1/2" DN 65x40 | 890 | PZ | 28.32
0890002080040 | DS1 DERIVAZIONE FILETT. SCANALATO 3"x1/2" DN80x15 Ral 3000 | 890 | PZ | 28.32
0890002080060 | DS1 DERIVAZIONE FILETT. SCANALATO 3"x1" DN80x25 Ral 3000 | 890 | PZ | 28.32
0890002080070 | DS1 DERIVAZIONE FILETT. SCANALATO 3"x1 1/4" DN80x32 Ral 3000 | 890 | PZ | 28.32
0890002080090 | DS1 DERIVAZIONE FILETT. SCANALATO D. 3"x2 DN 80x50 Ral 3000 | 890 | PZ | 26.66
0890002100070 | DS1 DERIVAZIONE FILETT. SCANALATO 4"x1 1/4" DN100x32 Ral 3000 | 890 | PZ | 36.64
0890002100090 | DS1 DERIVAZIONE FILETT. SCANALATO 4"x2" DN100x50 Ral 3000 | 890 | PZ | 36.64
0890002100100 | DS1 DERIVAZIONE FILETT. SCANALATO 4"x2 1/2" DN100x65 Ral 3000 | 890 | PZ | 36.64
0890002100110 | DS1 DERIVAZIONE FILETT. SCANALATO D 4x3" DN 100x80 Ral 3000 | 890 | PZ | 34.54
0890002125090 | DS1 DERIVAZIONE FILETT. SCANALATO 5"x2" DN125x50 Ral 3000 | 890 | PZ | 44.16
0890002150090 | DS1 DERIVAZIONE FILETT. SCANALATO 6"x2" DN150x50 Ral 3000 | 890 | PZ | 53.36
0890003040000 | GOMITO 90° SCANALATO D. 1 1/2" DN40 Ral 3000 | 890 | PZ | 7.6
0890003050000 | GOMITO 90° SCANALATO D. 2" DN50 Ral 3000 | 890 | PZ | 12.5
0890004040000 | GOMITO 45° SCANALATO D. 1 1/2" DN40 Ral 3000 | 890 | PZ | 7.1
0890004050000 | GOMITO 45° SCANALATO D. 2" DN50 Ral 3000 | 890 | PZ | 9.14
0890004065000 | GOMITO 45° SCANALATO D. 2 1/2" DN65 Ral 3000 | 890 | PZ | 12.12
0890004100000 | GOMITO 45° SCANALATO D. 4" DN100 Ral 3000 | 890 | PZ | 22.2
0890005150150 | RIDUZIONE CONCENTRICA SCANALATO D. 6"x5" DN150x125 Ral 3000 | 890 | PZ | 44.62
0890006004000 | TEE SCANALATO D. 1 1/2" DN40 Ral 3000 | 890 | PZ | 11.68
0890006005000 | TEE SCANALATO D. 2" DN50 Ral 3000 | 890 | PZ | 18.12
0890006006500 | TEE SCANALATO D. 2 1/2" DN65 Ral 3000 | 890 | PZ | 24.1
0890006008000 | TEE SCANALATO D. 3" DN80 Ral 3000 | 890 | PZ | 29.2
0890009050000 | ADATTATORE A FLANGIA SCANALATO D. 2" DN50 Ral 3000 | 890 | PZ | 33.74
0890009065000 | ADATTATORE A FLANGIA SCANALATO D. 2 1/2" DN65 Ral 3000 | 890 | PZ | 36.14
0890009080000 | ADATTATORE A FLANGIA SCANALATO D. 3" DN80 Ral 3000 | 890 | PZ | 41.32
0890009100000 | ADATTATORE A FLANGIA SCANALATO D. 4" DN100 Ral 3000 | 890 | PZ | 52.5
0890012006000 | BARILOTTO ZINCATO SCANALATO/FILETT. D. 1" L. 80mm | 890 | PZ | 5.6
0890012007000 | BARILOTTO ZINCATO SCANALATO/FILETT. D. 1 1/4" L. 80mm | 890 | PZ | 7.56
0890012008000 | BARILOTTO ZINCATO SCANALATO/FILETT. D. 1 1/2" L. 80mm | 890 | PZ | 8.68
0890012009000 | BARILOTTO ZINCATO SCANALATO/FILETTATO D. 2" L. 80mm | 890 | PZ | 12.12
0890012010000 | BARILOTTO ZINCATO SCANALATO/FILETT. D. 2 1/2" L. 80mm | 890 | PZ | 18.9
0890012011000 | BARILOTTO ZINCATO SCANALATO/FILETTATO D. 3" L. 110mm | 890 | PZ | 27.38
0890012013000 | BARILOTTO ZINCATO SCANALATO/FILETTATO D. 4" L. 150mm | 890 | PZ | 47.26
0890BV18LG032 | BV18LG VALVOLA A FARFALLA GGG40/GGG40/EPDM WAFER LUG DN32 PN16 | 890 | PZ | 47.88
0890BV18LG040 | BV18LG VALVOLA A FARFALLA GGG40/GGG40/EPDM WAFER LUG DN40 PN16 | 890 | PZ | 47.88
0890BV18LG050 | BV18LG VALVOLA A FARFALLA GGG40/GGG40/EPDM WAFER LUG DN50 PN16 | 890 | PZ | 47.88
0890BV18LG065 | BV18LG VALVOLA A FARFALLA GGG40/GGG40/EPDM WAFER LUG DN65 PN16 | 890 | PZ | 57.4
0890BV18LG080 | BV18LG VALVOLA A FARFALLA GGG40/GGG40/EPDM WAFER LUG DN80 PN16 | 890 | PZ | 65.82
0890BV18LG100 | BV18LG VALVOLA A FARFALLA GGG40/GGG40/EPDM WAFER LUG DN100 PN16 | 890 | PZ | 96.62
0890BV18LG125 | BV18LG VALVOLA A FARFALLA GGG40/GGG40/EPDM WAFER LUG DN125 PN16 | 890 | PZ | 128.46
0890BV18LG150 | BV18LG VALVOLA A FARFALLA GGG40/GGG40/EPDM WAFER LUG DN150 PN16 | 890 | PZ | 145.18
0890BV18LG200 | BV18LG VALVOLA A FARFALLA GGG40/GGG40/EPDM WAFER LUG DN200 PN16 | 890 | PZ | 211.1
0890BV18WF032 | BV18WF VALVOLA A FARFALLA GG25/GGG40/EPDM WAFER SEMI-LUG DN32 PN16 | 890 | PZ | 41.34
0890BV18WF040 | BV18WF VALVOLA A FARFALLA GG25/GGG40/EPDM WAFER SEMI-LUG DN40 PN16 | 890 | PZ | 41.34
0890BV18WF050 | BV18WF VALVOLA A FARFALLA GG25/GGG40/EPDM WAFER SEMI-LUG DN50 PN16 | 890 | PZ | 41.34
0890BV18WF065 | BV18WF VALVOLA A FARFALLA GG25/GGG40/EPDM WAFER SEMI-LUG DN65 PN16 | 890 | PZ | 49.94
0890BV18WF080 | BV18WF VALVOLA A FARFALLA GG25/GGG40/EPDM WAFER SEMI-LUG DN80 PN16 | 890 | PZ | 53.64
0890BV18WF100 | BV18WF VALVOLA A FARFALLA GG25/GGG40/EPDM WAFER SEMI-LUG DN100 PN16 | 890 | PZ | 70.48
0890BV18WF125 | BV18WF VALVOLA A FARFALLA GG25/GGG40/EPDM WAFER SEMI-LUG DN125 PN16 | 890 | PZ | 101.16
0890BV18WF150 | BV18WF VALVOLA A FARFALLA GG25/GGG40/EPDM WAFER SEMI-LUG DN150 PN16 | 890 | PZ | 118.48
0890BV18WF200 | BV18WF VALVOLA A FARFALLA GG25/GGG40/EPDM WAFER SEMI-LUG DN200 PN16 | 890 | PZ | 174.2
0890BV19LG032 | BV19LG VALVOLA A FARFALLA GGG40/316/EPDM WAFER LUG DN32 PN16 | 890 | PZ | 58.84
0890BV19LG040 | BV19LG VALVOLA A FARFALLA GGG40/316/EPDM WAFER LUG DN40 PN16 | 890 | PZ | 58.84
0890BV19LG050 | BV19LG VALVOLA A FARFALLA GGG40/316/EPDM WAFER LUG DN50 PN16 | 890 | PZ | 58.84
0890BV19LG065 | BV19LG VALVOLA A FARFALLA GGG40/316/EPDM WAFER LUG DN65 PN16 | 890 | PZ | 70.16
0890BV19LG080 | BV19LG VALVOLA A FARFALLA GGG40/316/EPDM WAFER LUG DN80 PN16 | 890 | PZ | 83.12
0890BV19LG100 | BV19LG VALVOLA A FARFALLA GGG40/316/EPDM WAFER LUG DN100 PN16 | 890 | PZ | 122.02
0890BV19LG125 | BV19LG VALVOLA A FARFALLA GGG40/316/EPDM WAFER LUG DN125 PN16 | 890 | PZ | 166.76
0890BV19LG150 | BV19LG VALVOLA A FARFALLA GGG40/316/EPDM WAFER LUG DN150 PN16 | 890 | PZ | 218.24
0890BV19LG200 | BV19LG VALVOLA A FARFALLA GGG40/316/EPDM WAFER LUG DN200 PN16 | 890 | PZ | 332.56
0890BV19WF032 | BV19WF VALVOLA A FARFALLA GG25/316/EPDM WAFER SEMI-LUG DN32 PN16 | 890 | PZ | 47.2
0890BV19WF040 | BV19WF VALVOLA A FARFALLA GG25/316/EPDM WAFER SEMI-LUG DN40 PN16 | 890 | PZ | 47.2
0890BV19WF050 | BV19WF VALVOLA A FARFALLA GG25/316/EPDM WAFER SEMI-LUG DN50 PN16 | 890 | PZ | 47.2
0890BV19WF065 | BV19WF VALVOLA A FARFALLA GG25/316/EPDM WAFER SEMI-LUG DN65 PN16 | 890 | PZ | 59.18
0890BV19WF080 | BV19WF VALVOLA A FARFALLA GG25/316/EPDM WAFER SEMI-LUG DN80 PN16 | 890 | PZ | 66.14
0890BV19WF100 | BV19WF VALVOLA A FARFALLA GG25/316/EPDM WAFER SEMI-LUG DN100 PN16 | 890 | PZ | 96.42
0890BV19WF125 | BV19WF VALVOLA A FARFALLA GG25/316/EPDM WAFER SEMI-LUG DN125 PN16 | 890 | PZ | 134.5
0890BV19WF150 | BV19WF VALVOLA A FARFALLA GG25/316/EPDM WAFER SEMI-LUG DN150 PN16 | 890 | PZ | 161.28
0890BV19WF200 | BV19WF VALVOLA A FARFALLA GG25/316/EPDM WAFER SEMI-LUG DN200 PN16 | 890 | PZ | 290.86
0890BV20LG032 | BV20LG VALVOLA A FARFALLA GGG40/316/NBR WAFER LUG DN32 PN16 | 890 | PZ | 58.84
0890BV20LG040 | BV20LG VALVOLA A FARFALLA GGG40/316/NBR WAFER LUG DN40 PN16 | 890 | PZ | 58.84
0890BV20LG050 | BV20LG VALVOLA A FARFALLA GGG40/316/NBR WAFER LUG DN50 PN16 | 890 | PZ | 58.84
0890BV20LG065 | BV20LG VALVOLA A FARFALLA GGG40/316/NBR WAFER LUG DN65 PN16 | 890 | PZ | 70.16
0890BV20LG080 | BV20LG VALVOLA A FARFALLA GGG40/316/NBR WAFER LUG DN80 PN16 | 890 | PZ | 83.12
0890BV20LG100 | BV20LG VALVOLA A FARFALLA GGG40/316/NBR WAFER LUG DN100 PN16 | 890 | PZ | 122.02
0890BV20LG125 | BV20LG VALVOLA A FARFALLA GGG40/316/NBR WAFER LUG DN125 PN16 | 890 | PZ | 166.76
0890BV20LG150 | BV20LG VALVOLA A FARFALLA GGG40/316/NBR WAFER LUG DN150 PN16 | 890 | PZ | 218.24
0890BV20LG200 | BV20LG VALVOLA A FARFALLA GGG40/316/NBR WAFER LUG DN200 PN16 | 890 | PZ | 332.56
0890BV20WF032 | BV20WF VALVOLA A FARFALLA GG25/316/NBR WAFER SEMI-LUG DN32 PN16 | 890 | PZ | 47.2
0890BV20WF040 | BV20WF VALVOLA A FARFALLA GG25/316/NBR WAFER SEMI-LUG DN40 PN16 | 890 | PZ | 47.2
0890BV20WF050 | BV20WF VALVOLA A FARFALLA GG25/316/NBR WAFER SEMI-LUG DN50 PN16 | 890 | PZ | 47.2
0890BV20WF065 | BV20WF VALVOLA A FARFALLA GG25/316/NBR WAFER SEMI-LUG DN65 PN16 | 890 | PZ | 59.18
0890BV20WF080 | BV20WF VALVOLA A FARFALLA GG25/316/NBR WAFER SEMI-LUG DN80 PN16 | 890 | PZ | 66.14
0890BV20WF100 | BV20WF VALVOLA A FARFALLA GG25/316/NBR WAFER SEMI-LUG DN100 PN16 | 890 | PZ | 96.42
0890BV20WF125 | BV20WF VALVOLA A FARFALLA GG25/316/NBR WAFER SEMI-LUG DN125 PN16 | 890 | PZ | 134.5
0890BV20WF150 | BV20WF VALVOLA A FARFALLA GG25/316/NBR WAFER SEMI-LUG DN150 PN16 | 890 | PZ | 161.28
0890BV20WF200 | BV20WF VALVOLA A FARFALLA GG25/316/NBR WAFER SEMI-LUG DN200 PN16 | 890 | PZ | 290.86
0890CST020015 | CST RIDUZ. CONC STD 3/4" X 1/2",A234 WPB, SCH. 40,ANSI B16.9 | 890 | PZ | 8.32
0890CST025015 | CST RIDUZ CONC STD 1" X 1/2",A234 WPB, SCH. 40,ANSI B16.9 | 890 | PZ | 8.48
0890CST025020 | CST RIDUZ CONC STD 1" X 3/4",A234 WPB, SCH. 40,ANSI B16.9 | 890 | PZ | 7.88
0890CST032015 | CST RIDUZ CONC STD 1"1/4 X 1/2",A234 WPB, SCH. 40,ANSI B16.9 | 890 | PZ | 11.62
0890CST032020 | CST RIDUZ CONC STD 1"1/4 X 3/4",A234 WPB, SCH. 40,ANSI B16.9 | 890 | PZ | 9.14
0890CST032025 | CST RIDUZ CONC STD 1"1/4 X 1",A234 WPB, SCH. 40,ANSI B16.9 | 890 | PZ | 8.48
0890CST040015 | CST RIDUZ CONC STD 1"1/2 X 1/2",A234 WPB, SCH. 40,ANSI B16.9 | 890 | PZ | 13.34
0890CST040020 | CST RIDUZ CONC STD 1"1/2 X 3/4",A234 WPB, SCH. 40,ANSI B16.9 | 890 | PZ | 10.38
0890CST040025 | CST RIDUZ CONC STD 1"1/2 X 1",A234 WPB, SCH. 40,ANSI B16.9 | 890 | PZ | 9.3
0890CST040032 | CST RIDUZ CONC STD 1"1/2 X 1" 1/4,A234 WPB, SCH. 40,ANSI B16.9 | 890 | PZ | 8.86
0890CST050015 | CST RIDUZ CONC STD 2" X 1/2",A234 WPB, SCH. 40,ANSI B16.9 | 890 | PZ | 17.4
0890CST050020 | CST RIDUZ CONC STD 2" X 3/4",A234 WPB, SCH. 40,ANSI B16.9 | 890 | PZ | 14.96
0890CST050025 | CST RIDUZ CONC STD 2" X 1",A234 WPB, SCH. 40,ANSI B16.9 | 890 | PZ | 10.58
0890CST050032 | CST RIDUZ CONC STD 2" X 1" 1/4,A234 WPB, SCH. 40,ANSI B16.9 | 890 | PZ | 9.4
0890CST050040 | CST RIDUZ CONC STD 2" X 1" 1/2,A234 WPB, SCH. 40,ANSI B16.9 | 890 | PZ | 8.86
0890CST065025 | CST RIDUZ CONC STD 2"1/2 X 1" ,A234 WPB, SCH. 40,ANSI B16.9 | 890 | PZ | 23
0890CST065032 | CST RIDUZ CONC STD 2"1/2 X 1"1/4 ,A234 WPB, SCH. 40,ANSI B16.9 | 890 | PZ | 14.86
0890CST065040 | CST RIDUZ CONC STD 2"1/2 X 1"1/2 ,A234 WPB, SCH. 40,ANSI B16.9 | 890 | PZ | 13.78
0890CST065050 | CST RIDUZ CONC STD 2"1/2 X 2" ,A234 WPB, SCH. 40,ANSI B16.9 | 890 | PZ | 13.02
0890CST080025 | CST RIDUZ CONC STD 3" X 1" ,A234 WPB, SCH. 40,ANSI B16.9 | 890 | PZ | 32.4
0890CST080032 | CST RIDUZ CONC STD 3" X 1"1/4 ,A234 WPB, SCH. 40,ANSI B16.9 | 890 | PZ | 24.62
0890CST080040 | CST RIDUZ CONC STD 3" X 1"1/2 ,A234 WPB, SCH. 40,ANSI B16.9 | 890 | PZ | 15.82
0890CST080050 | CST RIDUZ CONC STD 3" X 2" ,A234 WPB, SCH. 40,ANSI B16.9 | 890 | PZ | 13.28
0890CST080065 | CST RIDUZ CONC STD 3" X 2"1/2 ,A234 WPB, SCH. 40,ANSI B16.9 | 890 | PZ | 13.28
0890CST100032 | CST RIDUZ CONC STD 4" X 1"1/4 ,A234 WPB, SCH. 40,ANSI B16.9 | 890 | PZ | 48.28
0890CST100040 | CST RIDUZ CONC STD 4" X 1"1/2 ,A234 WPB, SCH. 40,ANSI B16.9 | 890 | PZ | 32.18
0890CST100050 | CST RIDUZ CONC STD 4" X 2" ,A234 WPB, SCH. 40,ANSI B16.9 | 890 | PZ | 20.58
0890CST100065 | CST RIDUZ CONC STD 4" X 2"1/2 ,A234 WPB, SCH. 40,ANSI B16.9 | 890 | PZ | 19.6
0890CST100080 | CST RIDUZ CONC STD 4" X 3" ,A234 WPB, SCH. 40,ANSI B16.9 | 890 | PZ | 17.12
0890CST125050 | CST RIDUZ CONC STD 5" X 2" ,A234 WPB, SCH. 40,ANSI B16.9 | 890 | PZ | 51.08
0890CST125065 | CST RIDUZ CONC STD 5" X 2"1/2 ,A234 WPB, SCH. 40,ANSI B16.9 | 890 | PZ | 43.32
0890CST125080 | CST RIDUZ CONC STD 5" X 3" ,A234 WPB, SCH. 40,ANSI B16.9 | 890 | PZ | 32.62
0890CST125100 | CST RIDUZ CONC STD 5" X 4" ,A234 WPB, SCH. 40,ANSI B16.9 | 890 | PZ | 30.02
0890CST150050 | CST RIDUZ CONC STD 6" X 2" ,A234 WPB, SCH. 40,ANSI B16.9 | 890 | PZ | 87.48
0890CST150065 | CST RIDUZ CONC STD 6" X 2"1/2 ,A234 WPB, SCH. 40,ANSI B16.9 | 890 | PZ | 62.32
0890CST150080 | CST RIDUZ CONC STD 6" X 3" ,A234 WPB, SCH. 40,ANSI B16.9 | 890 | PZ | 45.52
0890CST150100 | CST RIDUZ CONC STD 6" X 4" ,A234 WPB, SCH. 40,ANSI B16.9 | 890 | PZ | 41.58
0890CST150125 | CST RIDUZ CONC STD 6" X 5" ,A234 WPB, SCH. 40,ANSI B16.9 | 890 | PZ | 38.08
0890CST200080 | CST RIDUZ CONC STD 8" X 3" ,A234 WPB, SCH. 40,ANSI B16.9 | 890 | PZ | 115.34
0890CST200100 | CST RIDUZ CONC STD 8" X 4" ,A234 WPB, SCH. 40,ANSI B16.9 | 890 | PZ | 82.36
0890CST200125 | CST RIDUZ CONC STD 8" X 5" ,A234 WPB, SCH. 40,ANSI B16.9 | 890 | PZ | 77.44
0890CST200150 | CST RIDUZ CONC STD 8" X 6" ,A234 WPB, SCH. 40,ANSI B16.9 | 890 | PZ | 62.1
0890CVB025000 | CVB VALVOLA DI RITEGNO A PALLA FILETTATA GGG40/NBR D.1" | 890 | PZ | 48.16
0890CVB032000 | CVB VALVOLA DI RITEGNO A PALLA FILETTATA GGG40/NBR D.1 1/4" | 890 | PZ | 51.8
0890CVB040000 | CVB VALVOLA DI RITEGNO A PALLA FILETTATA GGG40/NBR D.1 1/2" | 890 | PZ | 61.96
0890CVC050000 | CVC VALVOLA DI RITEGNO A CLAPET GG25 DN50 PN16 | 890 | PZ | 104.46
0890CVC065000 | CVC VALVOLA DI RITEGNO A CLAPET GG25 DN65 PN16 | 890 | PZ | 156.64
0890CVC080000 | CVC VALVOLA DI RITEGNO A CLAPET GG25 DN80 PN16 | 890 | PZ | 195.76
0890CVC100000 | CVC VALVOLA DI RITEGNO A CLAPET GG25 DN100 PN16 | 890 | PZ | 239.32
0890CVC125000 | CVC VALVOLA DI RITEGNO A CLAPET GG25 DN125 PN16 | 890 | PZ | 369.82
0890CVC150000 | CVC VALVOLA DI RITEGNO A CLAPET GG25 DN150 PN16 | 890 | PZ | 522.06
0890CVC200000 | CVC VALVOLA DI RITEGNO A CLAPET GG25 DN200 PN16 | 890 | PZ | 696.08
0890CVF050000 | CVF VALV. FONDO C/SUCCHERUOLA x TUBAZIONI ASPIRANTI GG25/GG25/NBR DN50 | 890 | PZ | 105.6
0890CVF065000 | CVF VALV. FONDO C/SUCCHERUOLA x TUBAZIONI ASPIRANTI GG25/GG25/NBR DN65 | 890 | PZ | 133.98
0890CVF080000 | CVF VALV. FONDO C/SUCCHERUOLA x TUBAZIONI ASPIRANTI GG25/GG25/NBR DN80 | 890 | PZ | 157.2
0890CVF100000 | CVF VALV. FONDO C/SUCCHERUOLA x TUBAZIONI ASPIRANTI GG25/GG25/NBR DN100 | 890 | PZ | 201.26
0890CVF125000 | CVF VALV. FONDO C/SUCCHERUOLA x TUBAZIONI ASPIRANTI GG25/GG25/NBR DN125 | 890 | PZ | 299.32
0890CVF150000 | CVF VALV. FONDO C/SUCCHERUOLA x TUBAZIONI ASPIRANTI GG25/GG25/NBR DN150 | 890 | PZ | 408.72
0890CVF200000 | CVF VALV. FONDO C/SUCCHERUOLA x TUBAZIONI ASPIRANTI GG25/GG25/NBR DN200 | 890 | PZ | 646.64
0890CVI050000 | CVI VALVOLA DI RITEGNO A MOLLA INTERMEDIA GG25/GG25/NBR DN50 PN16 | 890 | PZ | 80.14
0890CVI065000 | CVI VALVOLA DI RITEGNO A MOLLA INTERMEDIA GG25/GG25/NBR DN65 PN16 | 890 | PZ | 102.96
0890CVI080000 | CVI VALVOLA DI RITEGNO A MOLLA INTERMEDIA GG25/GG25/NBR DN80 PN16 | 890 | PZ | 121.66
0890CVI100000 | CVI VALVOLA DI RITEGNO A MOLLA INTERMEDIA GG25/GG25/NBR DN100 PN16 | 890 | PZ | 153.74
0890CVI125000 | CVI VALVOLA DI RITEGNO A MOLLA INTERMEDIA GG25/GG25/NBR DN125 PN16 | 890 | PZ | 239.64
0890CVI150000 | CVI VALVOLA DI RITEGNO A MOLLA INTERMEDIA GG25/GG25/NBR DN150 PN16 | 890 | PZ | 333.58
0890CVI200000 | CVI VALVOLA DI RITEGNO A MOLLA INTERMEDIA GG25/GG25/NBR DN200 PN16 | 890 | PZ | 538.9
0890DCGS04000 | DCGS VALV. RITEGNO A DOPPIO BATTENTE WAFER GG25/GGG40/EPDM DN 40 PN16 | 890 | PZ | 41.52
0890DCGS05000 | DCGS VALV. RITEGNO A DOPPIO BATTENTE WAFER GG25/GGG40/EPDM DN 50 PN16 | 890 | PZ | 41.94
0890DCGS06500 | DCGS VALV. RITEGNO A DOPPIO BATTENTE WAFER GG25/GGG40/EPDM DN 65 PN16 | 890 | PZ | 50.82
0890DCGS08000 | DCGS VALV. RITEGNO A DOPPIO BATTENTE WAFER GG25/GGG40/EPDM DN 80 PN16 | 890 | PZ | 68.64
0890DCGS10000 | DCGS VALV. RITEGNO A DOPPIO BATTENTE WAFER GG25/GGG40/EPDM DN 100 PN16 | 890 | PZ | 84.9
0890DCGS12500 | DCGS VALV. RITEGNO A DOPPIO BATTENTE WAFER GG25/GGG40/EPDM DN 125 PN16 | 890 | PZ | 115.32
0890DCGS15000 | DCGS VALV. RITEGNO A DOPPIO BATTENTE WAFER GG25/GGG40/EPDM DN 150 PN16 | 890 | PZ | 157.2
0890DCGS20000 | DCGS VALV. RITEGNO A DOPPIO BATTENTE WAFER GG25/GGG40/EPDM DN 200 PN16 | 890 | PZ | 262.74
0890DCSS04000 | DCSS VALV. RITEGNO A DOPPIO BATTENTE WAFER GG25/316/NBR DN40 PN16 | 890 | PZ | 47.14
0890DCSS05000 | DCSS VALV. RITEGNO A DOPPIO BATTENTE WAFER GG25/316/NBR DN50 PN16 | 890 | PZ | 48.4
0890DCSS06500 | DCSS VALV. RITEGNO A DOPPIO BATTENTE WAFER GG25/316/NBR DN65 PN16 | 890 | PZ | 56.62
0890DCSS08000 | DCSS VALV. RITEGNO A DOPPIO BATTENTE WAFER GG25/316/NBR DN80 PN16 | 890 | PZ | 75.14
0890DCSS10000 | DCSS VALV. RITEGNO A DOPPIO BATTENTE WAFER GG25/316/NBR DN100 PN16 | 890 | PZ | 93.6
0890DCSS12500 | DCSS VALV. RITEGNO A DOPPIO BATTENTE WAFER GG25/316/NBR DN125 PN16 | 890 | PZ | 126.32
0890DCSS15000 | DCSS VALV. RITEGNO A DOPPIO BATTENTE WAFER GG25/316/NBR DN150 PN16 | 890 | PZ | 185.78
0890DCSS20000 | DCSS VALV. RITEGNO A DOPPIO BATTENTE WAFER GG25/316/NBR DN200 PN16 | 890 | PZ | 328.72
0890EST020015 | EST RIDUZ ECC STD 3/4" X 1/2" A234 WPB, SCH. 40,ANSI B16.9 | 890 | PZ | 11.66
0890EST025015 | EST RIDUZ ECC STD 1" X 1/2" A234 WPB, SCH. 40,ANSI B16.9 | 890 | PZ | 11.94
0890EST025020 | EST RIDUZ ECC STD 1" X 3/4" A234 WPB, SCH. 40,ANSI B16.9 | 890 | PZ | 12.92
0890EST032015 | EST RIDUZ ECC STD 1 1/4" X 1/2" A234 WPB, SCH. 40,ANSI B16.9 | 890 | PZ | 19.44
0890EST032020 | EST RIDUZ ECC STD 1 1/4" X 3/4" A234 WPB, SCH. 40,ANSI B16.9 | 890 | PZ | 16.04
0890EST032025 | EST RIDUZ ECC STD 1 1/4" X 1" A234 WPB, SCH. 40,ANSI B16.9 | 890 | PZ | 13.4
0890EST040015 | EST RIDUZ ECC STD 1 1/2" X 1/2" A234 WPB, SCH. 40,ANSI B16.9 | 890 | PZ | 22.84
0890EST040020 | EST RIDUZ ECC STD 1 1/2" X 3/4" A234 WPB, SCH. 40,ANSI B16.9 | 890 | PZ | 19.34
0890EST040025 | EST RIDUZ ECC STD 1 1/2" X 1" A234 WPB, SCH. 40,ANSI B16.9 | 890 | PZ | 16.86
0890EST040032 | EST RIDUZ ECC STD 1 1/2" X 1 1/4" A234 WPB, SCH. 40,ANSI B16.9 | 890 | PZ | 15.18
0890EST050020 | EST RIDUZ ECC STD 2" X 3/4" A234 WPB, SCH. 40,ANSI B16.9 | 890 | PZ | 23.98
0890EST050025 | EST RIDUZ ECC STD 2" X 1" A234 WPB, SCH. 40,ANSI B16.9 | 890 | PZ | 19.72
0890EST050032 | EST RIDUZ ECC STD 2" X 1 1/4" A234 WPB, SCH. 40,ANSI B16.9 | 890 | PZ | 18.96
0890EST050040 | EST RIDUZ ECC STD 2" X 1 1/2" A234 WPB, SCH. 40,ANSI B16.9 | 890 | PZ | 16.8
0890EST065025 | EST RIDUZ ECC STD 2 1/2" X 1" A234 WPB, SCH. 40,ANSI B16.9 | 890 | PZ | 38.94
0890EST065032 | EST RIDUZ ECC STD 2 1/2" X 1 1/4" A234 WPB, SCH. 40,ANSI B16.9 | 890 | PZ | 35.06
0890EST065040 | EST RIDUZ ECC STD 2 1/2" X 1 1/2" A234 WPB, SCH. 40,ANSI B16.9 | 890 | PZ | 28.84
0890EST065050 | EST RIDUZ ECC STD 2 1/2" X 2" A234 WPB, SCH. 40,ANSI B16.9 | 890 | PZ | 19.22
0890EST080032 | EST RIDUZ ECC STD 3" X 1 1/4" A234 WPB, SCH. 40,ANSI B16.9 | 890 | PZ | 41.74
0890EST080040 | EST RIDUZ ECC STD 3" X 1 1/2" A234 WPB, SCH. 40,ANSI B16.9 | 890 | PZ | 24.62
0890EST080050 | EST RIDUZ ECC STD 3" X 2" A234 WPB, SCH. 40,ANSI B16.9 | 890 | PZ | 19.56
0890EST080065 | EST RIDUZ ECC STD 3" X 2 1/2" A234 WPB, SCH. 40,ANSI B16.9 | 890 | PZ | 18.26
0890EST100040 | EST RIDUZ ECC STD 4" X 1 1/2" A234 WPB, SCH. 40,ANSI B16.9 | 890 | PZ | 54.32
0890EST100050 | EST RIDUZ ECC STD 4" X 2" A234 WPB, SCH. 40,ANSI B16.9 | 890 | PZ | 39.2
0890EST100065 | EST RIDUZ ECC STD 4" X 2 1/2" A234 WPB, SCH. 40,ANSI B16.9 | 890 | PZ | 31.86
0890EST100080 | EST RIDUZ ECC STD 4" X 3" A234 WPB, SCH. 40,ANSI B16.9 | 890 | PZ | 26.74
0890EST125050 | EST RIDUZ ECC STD 5" X 2" A234 WPB, SCH. 40,ANSI B16.9 | 890 | PZ | 100.5
0890EST125065 | EST RIDUZ ECC STD 5" X 2 1/2" A234 WPB, SCH. 40,ANSI B16.9 | 890 | PZ | 84.4
0890EST125080 | EST RIDUZ ECC STD 5" X 3" A234 WPB, SCH. 40,ANSI B16.9 | 890 | PZ | 62.7
0890EST125100 | EST RIDUZ ECC STD 5" X 4" A234 WPB, SCH. 40,ANSI B16.9 | 890 | PZ | 49.84
0890EST150065 | EST RIDUZ ECC STD 6" X 2 1/2" A234 WPB, SCH. 40,ANSI B16.9 | 890 | PZ | 101.14
0890EST150080 | EST RIDUZ ECC STD 6" X 3" A234 WPB, SCH. 40,ANSI B16.9 | 890 | PZ | 66.16
0890EST150100 | EST RIDUZ ECC STD 6" X 4" A234 WPB, SCH. 40,ANSI B16.9 | 890 | PZ | 56.48
0890EST150125 | EST RIDUZ ECC STD 6" X 5" A234 WPB, SCH. 40,ANSI B16.9 | 890 | PZ | 51.46
0890EST200100 | EST RIDUZ ECC STD 8" X 4" A234 WPB, SCH. 40,ANSI B16.9 | 890 | PZ | 143.22
0890EST200125 | EST RIDUZ ECC STD 8" X 5" A234 WPB, SCH. 40,ANSI B16.9 | 890 | PZ | 116.7
0890EST200150 | EST RIDUZ ECC STD 8" X 6" A234 WPB, SCH. 40,ANSI B16.9 | 890 | PZ | 89.54
0890FOST01500 | FOST FONDO BOMBATO SCH.STD -A234WPB ANSIB16.9 mm 21,3 -1/2" | 890 | PZ | 6.1
0890FOST02000 | FOST FONDO BOMBATO SCH.STD -A234WPB ANSIB16.9 mm 26,7 -3/4" | 890 | PZ | 6.26
0890FOST02500 | FOST FONDO BOMBATO SCH.STD -A234WPB ANSIB16.9 mm 33,4 -1" | 890 | PZ | 6.8
0890FOST03200 | FOST FONDO BOMBATO SCH.STD -A234WPB ANSIB16.9 mm 42,2 -1 1/4" | 890 | PZ | 7.24
0890FOST04000 | FOST FONDO BOMBATO SCH.STD -A234WPB ANSIB16.9 mm 48,3 -1 1/2" | 890 | PZ | 7.78
0890FOST05000 | FOST FONDO BOMBATO SCH.STD -A234WPB ANSIB16.9 mm 60,3 -2" | 890 | PZ | 8.22
0890FOST06000 | FOST FONDO BOMBATO SCH.STD -A234WPB ANSIB16.9 mm 73,0 -2 1/2" | 890 | PZ | 10.16
0890FOST08000 | FOST FONDO BOMBATO SCH.STD -A234WPB ANSIB16.9 mm 88,9 - 3" | 890 | PZ | 11.3
0890FOST10000 | FOST FONDO BOMBATO SCH.STD -A234WPB ANSIB16.9 mm 114,3- 4" | 890 | PZ | 18.8
0890FOST12500 | FOST FONDO BOMBATO SCH.STD -A234WPB ANSIB16.9 mm 141,3- 5" | 890 | PZ | 26.3
0890FOST15000 | FOST FONDO BOMBATO SCH.STD -A234WPB ANSIB16.9 mm 168,3- 6" | 890 | PZ | 36.56
0890FOST20000 | FOST FONDO BOMBATO SCH.STD -A234WPB ANSIB16.9 mm 219,1- 8" | 890 | PZ | 58.32
0890LR4ST0150 | LR4ST CURVA L.R. 45° SCH.STD - A234WPB ANSIB16.9 mm 21,3 -1/2" | 890 | PZ | 3.94
0890LR4ST0200 | LR4ST CURVA L.R. 45° SCH.STD - A234WPB ANSIB16.9 mm 26,7 -3/4" | 890 | PZ | 4.1
0890LR4ST0250 | LR4ST CURVA L.R. 45° SCH.STD - A234WPB ANSIB16.9 mm 33,4 -1" | 890 | PZ | 4.38
0890LR4ST0320 | LR4ST CURVA L.R. 45° SCH.STD - A234WPB ANSIB16.9 mm 42,2 - 1 1/4" | 890 | PZ | 4.86
0890LR4ST0400 | LR4ST CURVA L.R. 45° SCH.STD - A234WPB ANSIB16.9 mm 48,3 - 1 1/2" | 890 | PZ | 5.78
0890LR4ST0500 | LR4ST CURVA L.R. 45° SCH.STD - A234WPB ANSIB16.9 mm 60,3 - 2" | 890 | PZ | 7.52
0890LR4ST0600 | LR4ST CURVA L.R. 45° SCH.STD - A234WPB ANSIB16.9 mm 73,0 - 2 1/2" | 890 | PZ | 11.46
0890LR4ST0800 | LR4ST CURVA L.R. 45° SCH.STD - A234WPB ANSIB16.9 mm 88,9 - 3" | 890 | PZ | 16.8
0890LR4ST1000 | LR4ST CURVA L.R. 45° SCH.STD - A234WPB ANSIB16.9 mm 114,3 - 4" | 890 | PZ | 26.84
0890LR4ST1250 | LR4ST CURVA L.R. 45° SCH.STD - A234WPB ANSIB16.9 mm 141,3 - 5" | 890 | PZ | 47.58
0890LR4ST1500 | LR4ST CURVA L.R. 45° SCH.STD - A234WPB ANSIB16.9 mm 168,3 - 6" | 890 | PZ | 70.52
0890LR4ST2000 | LR4ST CURVA L.R. 45° SCH.STD - A234WPB ANSIB16.9 mm 219,1 - 8" | 890 | PZ | 139.7
0890LR9ST0150 | LR9ST CURVA L.R. 90° SCH.STD - A234WPB ANSIB16.9 mm 21,3 -1/2" | 890 | PZ | 4.54
0890LR9ST0200 | LR9ST CURVA L.R. 90° SCH.STD - A234WPB ANSIB16.9 mm 26,7 -3/4" | 890 | PZ | 4.64
0890LR9ST0250 | LR9ST CURVA L.R. 90° SCH.STD - A234WPB ANSIB16.9 mm 33,4 -1" | 890 | PZ | 5.24
0890LR9ST0320 | LR9ST CURVA L.R. 90° SCH.STD - A234WPB ANSIB16.9 mm 42,2 -1 1/4" | 890 | PZ | 5.9
0890LR9ST0400 | LR9ST CURVA L.R. 90° SCH.STD - A234WPB ANSIB16.9 mm 48,3 -1 1/2" | 890 | PZ | 6.8
0890LR9ST0500 | LR9ST CURVA L.R. 90° SCH.STD - A234WPB ANSIB16.9 mm 60,3 - 2" | 890 | PZ | 8.6
0890LR9ST0600 | LR9ST CURVA L.R. 90° SCH.STD - A234WPB ANSIB16.9 mm 73,0 - 2 1/2" | 890 | PZ | 13.88
0890LR9ST0800 | LR9ST CURVA L.R. 90° SCH.STD - A234WPB ANSIB16.9 mm 88,9 - 3" | 890 | PZ | 20.42
0890LR9ST1000 | LR9ST CURVA L.R. 90° SCH.STD - A234WPB ANSIB16.9 mm 114,3 - 4" | 890 | PZ | 32.94
0890LR9ST1250 | LR9ST CURVA L.R. 90° SCH.STD - A234WPB ANSIB16.9 mm 141,3 - 5" | 890 | PZ | 60.16
0890LR9ST1500 | LR9ST CURVA L.R. 90° SCH.STD - A234WPB ANSIB16.9 mm 168,3 - 6" | 890 | PZ | 85.54
0890LR9ST2000 | LR9ST CURVA L.R. 90° SCH.STD - A234WPB ANSIB16.9 mm 219,1 - 8" | 890 | PZ | 159.2
0890SCPCG0400 | SCPCG SARACINESCA F4 C.P. GGG50-CUNEO EPDM 0-80°C-PN 10/16 DN40 | 890 | PZ | 105.52
0890SCPCG0500 | SCPCG SARACINESCA F4 C.P. GGG50-CUNEO EPDM 0-80°C-PN 10/16 DN50 | 890 | PZ | 110.42
0890SCPCG0650 | SCPCG SARACINESCA F4 C.P. GGG50-CUNEO EPDM 0-80°C-PN 10/16 DN65 | 890 | PZ | 135.86
0890SCPCG0800 | SCPCG SARACINESCA F4 C.P. GGG50-CUNEO EPDM 0-80°C-PN 10/16 DN80 | 890 | PZ | 170.92
0890SCPCG1000 | SCPCG SARACINESCA F4 C.P. GGG50-CUNEO EPDM 0-80°C-PN 10/16 DN100 | 890 | PZ | 210.42
0890SCPCG1250 | SCPCG SARACINESCA F4 C.P. GGG50-CUNEO EPDM 0-80°C-PN 10/16 DN125 | 890 | PZ | 292.7
0890SCPCG1500 | SCPCG SARACINESCA F4 C.P. GGG50-CUNEO EPDM 0-80°C-PN 10/16 DN150 | 890 | PZ | 386.78
0890SCPCG2000 | SCPCG SARACINESCA F4 C.P. GGG50-CUNEO EPDM 0-80°C-PN 10/16 DN200 | 890 | PZ | 580.24
0890SMCP04000 | SMCP SARACINESCA F4 GG25 TEN. MET. GG25-INT. INOX 0-80°C-PN 10/16 DN40 | 890 | PZ | 133.6
0890SMCP05000 | SMCP SARACINESCA F4 GG25 TEN. MET. GG25-INT. INOX 0-80°C-PN 10/16 DN50 | 890 | PZ | 143.96
0890SMCP06500 | SMCP SARACINESCA F4 GG25 TEN. MET. GG25-INT. INOX 0-80°C-PN 10/16 DN65 | 890 | PZ | 167.96
0890SMCP08000 | SMCP SARACINESCA F4 GG25 TEN. MET. GG25-INT. INOX 0-80°C-PN 10/16 DN80 | 890 | PZ | 190.24
0890SMCP10000 | SMCP SARACINESCA F4 GG25 TEN. MET. GG25-INT. INOX 0-80°C-PN 10/16 DN100 | 890 | PZ | 248.58
0890SMCP12500 | SMCP SARACINESCA F4 GG25 TEN. MET. GG25-INT. INOX 0-80°C-PN 10/16 DN125 | 890 | PZ | 326.58
0890SMCP15000 | SMCP SARACINESCA F4 GG25 TEN. MET. GG25-INT. INOX 0-80°C-PN 10/16 DN150 | 890 | PZ | 436.9
0890SMCP20000 | SMCP SARACINESCA F4 GG25 TEN. MET. GG25-INT. INOX 0-80°C-PN 10 DN200 | 890 | PZ | 709.72
0890SMVE04000 | SMVE SARACINESCA F4 VE GG25 TEN.MET.GG25-INT.INOX 0-180°C-PN 10/16 DN40 | 890 | PZ | 199.84
0890SMVE05000 | SMVE SARACINESCA F4 VE GG25 TEN.MET.GG25-INT.INOX 0-180°C-PN 10/16 DN50 | 890 | PZ | 216.34
0890SMVE06500 | SMVE SARACINESCA F4 VE GG25 TEN.MET.GG25-INT.INOX 0-180°C-PN 10/16 DN65 | 890 | PZ | 244.52
0890SMVE08000 | SMVE SARACINESCA F4 VE GG25 TEN.MET.GG25-INT.INOX 0-180°C-PN 10/16 DN80 | 890 | PZ | 305.84
0890SMVE10000 | SMVE SARACINESCA F4 VE GG25 TEN.MET.GG25-INT.INOX 0-180°C-PN 10/16 DN100 | 890 | PZ | 412.12
0890SMVE12500 | SMVE SARACINESCA F4 VE GG25 TEN.MET.GG25-INT.INOX 0-180°C-PN 10/16 DN125 | 890 | PZ | 556.14
0890SMVE15000 | SMVE SARACINESCA F4 VE GG25 TEN.MET.GG25-INT.INOX 0-180°C-PN 10/16 DN150 | 890 | PZ | 715.5
0890SMVE20000 | SMVE SARACINESCA F4 VE GG25 TEN.MET.GG25-INT.INOX 0-180°C-PN 16 DN200 | 890 | PZ | 1083.28
0890SMVE20010 | SMVE1 SARACINESCA F4 VE GG25 TEN.MET.GG25-INT.INOX 0-180°C-PN 10 DN200 | 890 | PZ | 1083.28
0890TRS020015 | TRS TEE RID. STD 3/4" X 1/2" A234 WPB, SCH. 40,ANSI B16.9 | 890 | PZ | 11.34
0890TRS025015 | TRS TEE RID. STD 1" X 1/2" A234 WPB, SCH. 40,ANSI B16.9 | 890 | PZ | 12.26
0890TRS025020 | TRS TEE RID. STD 1" X 3/4" A234 WPB, SCH. 40,ANSI B16.9 | 890 | PZ | 10.96
0890TRS032015 | TRS TEE RID. STD 1 1/4" X 1/2" A234 WPB, SCH. 40,ANSI B16.9 | 890 | PZ | 13.66
0890TRS032020 | TRS TEE RID. STD 1 1/4" X 3/4" A234 WPB, SCH. 40,ANSI B16.9 | 890 | PZ | 13.28
0890TRS032025 | TRS TEE RID. STD 1 1/4" X 1" A234 WPB, SCH. 40,ANSI B16.9 | 890 | PZ | 13.08
0890TRS040015 | TRS TEE RID. STD 1 1/2" X 1/2" A234 WPB, SCH. 40,ANSI B16.9 | 890 | PZ | 15.72
0890TRS040020 | TRS TEE RID. STD 1 1/2" X 3/4" A234 WPB, SCH. 40,ANSI B16.9 | 890 | PZ | 15.5
0890TRS040025 | TRS TEE RID. STD 1 1/2" X 1" A234 WPB, SCH. 40,ANSI B16.9 | 890 | PZ | 14.8
0890TRS040032 | TRS TEE RID. STD 1 1/2" X 1 1/4" A234 WPB, SCH. 40,ANSI B16.9 | 890 | PZ | 14.48
0890TRS050025 | TRS TEE RID. STD 2" X 1" A234 WPB, SCH. 40,ANSI B16.9 | 890 | PZ | 24.42
0890TRS050032 | TRS TEE RID. STD 2" X 1 1/4" A234 WPB, SCH. 40,ANSI B16.9 | 890 | PZ | 23.34
0890TRS050040 | TRS TEE RID. STD 2" X 1 1/2" A234 WPB, SCH. 40,ANSI B16.9 | 890 | PZ | 22.64
0890TRS065025 | TRS TEE RID. STD 2 1/2" X 1" A234 WPB, SCH. 40,ANSI B16.9 | 890 | PZ | 38.4
0890TRS065032 | TRS TEE RID. STD 2 1/2" X 1 1/4" A234 WPB, SCH. 40,ANSI B16.9 | 890 | PZ | 38.34
0890TRS065040 | TRS TEE RID. STD 2 1/2" X 1 1/2" A234 WPB, SCH. 40,ANSI B16.9 | 890 | PZ | 37.86
0890TRS065050 | TRS TEE RID. STD 2 1/2" X 2" A234 WPB, SCH. 40,ANSI B16.9 | 890 | PZ | 37.64
0890TRS080025 | TRS TEE RID. STD 3" X 1" A234 WPB, SCH. 40,ANSI B16.9 | 890 | PZ | 46.02
0890TRS080032 | TRS TEE RID. STD 3" X 1 1/4" A234 WPB, SCH. 40,ANSI B16.9 | 890 | PZ | 46.02
0890TRS080040 | TRS TEE RID. STD 3" X 1 1/2" A234 WPB, SCH. 40,ANSI B16.9 | 890 | PZ | 45.26
0890TRS080050 | TRS TEE RID. STD 3" X 2" A234 WPB, SCH. 40,ANSI B16.9 | 890 | PZ | 45.1
0890TRS080065 | TRS TEE RID. STD 3" X 2 1/2" A234 WPB, SCH. 40,ANSI B16.9 | 890 | PZ | 44.88
0890TRS100040 | TRS TEE RID. STD 4" X 1 1/2" A234 WPB, SCH. 40,ANSI B16.9 | 890 | PZ | 74.14
0890TRS100050 | TRS TEE RID. STD 4" X 2" A234 WPB, SCH. 40,ANSI B16.9 | 890 | PZ | 70.16
0890TRS100065 | TRS TEE RID. STD 4" X 2 1/2" A234 WPB, SCH. 40,ANSI B16.9 | 890 | PZ | 69.62
0890TRS100080 | TRS TEE RID. STD 4" X 3" A234 WPB, SCH. 40,ANSI B16.9 | 890 | PZ | 68.86
0890TRS125050 | TRS TEE RID. STD 5" X 2" A234 WPB, SCH. 40,ANSI B16.9 | 890 | PZ | 115.56
0890TRS125065 | TRS TEE RID. STD 5" X 2 1/2" A234 WPB, SCH. 40,ANSI B16.9 | 890 | PZ | 115.18
0890TRS125080 | TRS TEE RID. STD 5" X 3" A234 WPB, SCH. 40,ANSI B16.9 | 890 | PZ | 114.7
0890TRS125100 | TRS TEE RID. STD 5" X 4" A234 WPB, SCH. 40,ANSI B16.9 | 890 | PZ | 112.98
0890TRS150050 | TRS TEE RID. STD 6" X 2" A234 WPB, SCH. 40,ANSI B16.9 | 890 | PZ | 154.4
0890TRS150065 | TRS TEE RID. STD 6" X 2 1/2" A234 WPB, SCH. 40,ANSI B16.9 | 890 | PZ | 151.96
0890TRS150080 | TRS TEE RID. STD 6" X 3" A234 WPB, SCH. 40,ANSI B16.9 | 890 | PZ | 151.2
0890TRS150100 | TRS TEE RID. STD 6" X 4" A234 WPB, SCH. 40,ANSI B16.9 | 890 | PZ | 149.74
0890TRS150125 | TRS TEE RID. STD 6" X 5" A234 WPB, SCH. 40,ANSI B16.9 | 890 | PZ | 149.58
0890TRS200080 | TRS TEE RID. STD 8" X 3" A234 WPB, SCH. 40,ANSI B16.9 | 890 | PZ | 319.74
0890TRS200100 | TRS TEE RID. STD 8" X 4" A234 WPB, SCH. 40,ANSI B16.9 | 890 | PZ | 311.7
0890TRS200125 | TRS TEE RID. STD 8" X 5" A234 WPB, SCH. 40,ANSI B16.9 | 890 | PZ | 300.3
0890TRS200150 | TRS TEE RID. STD 8" X 6" A234 WPB, SCH. 40,ANSI B16.9 | 890 | PZ | 290.64
0890TUST01500 | TUST TEE STD 1/2" A234 WPB SCH.40 ANSI B16.9 | 890 | PZ | 9.34
0890TUST02000 | TUST TEE STD 3/4" A234 WPB SCH.40 ANSI B16.9 | 890 | PZ | 9.5
0890TUST02500 | TUST TEE STD 1" A234 WPB SCH.40 ANSI B16.9 | 890 | PZ | 11.08
0890TUST03200 | TUST TEE STD 1 1/4" A234 WPB SCH.40 ANSI B16.9 | 890 | PZ | 11.62
0890TUST04000 | TUST TEE STD 1 1/2" A234 WPB SCH.40 ANSI B16.9 | 890 | PZ | 14.74
0890TUST05000 | TUST TEE STD 2" A234 WPB SCH.40 ANSI B16.9 | 890 | PZ | 19.22
0890TUST06500 | TUST TEE STD 2 1/2" A234 WPB SCH.40 ANSI B16.9 | 890 | PZ | 33.06
0890TUST08000 | TUST TEE STD 3" A234 WPB SCH.40 ANSI B16.9 | 890 | PZ | 42.62
0890TUST10000 | TUST TEE STD 4" A234 WPB SCH.40 ANSI B16.9 | 890 | PZ | 62.54
0890TUST12500 | TUST TEE STD 5" A234 WPB SCH.40 ANSI B16.9 | 890 | PZ | 98.88
0890TUST15000 | TUST TEE STD 6" A234 WPB SCH.40 ANSI B16.9 | 890 | PZ | 113.14
0890TUST20000 | TUST TEE STD 8" A234 WPB SCH.40 ANSI B16.9 | 890 | PZ | 220.28
0890UT5100320 | UT510 FILTRO AD Y GG25 CEST.INOX T.-10+200°C PN16 DN32 | 890 | PZ | 49.4
0890UT5100400 | UT510 FILTRO AD Y GG25 CEST.INOX T.-10+200°C PN16 DN40 | 890 | PZ | 49.4
0890UT5100500 | UT510 FILTRO AD Y GG25 CEST.INOX T.-10+200°C PN16 DN50 | 890 | PZ | 81.66
0890UT5100650 | UT510 FILTRO AD Y GG25 CEST.INOX T.-10+200°C PN16 DN65 | 890 | PZ | 120.86
0890UT5100800 | UT510 FILTRO AD Y GG25 CEST.INOX T.-10+200°C PN16 DN80 | 890 | PZ | 141.08
0890UT5101000 | UT510 FILTRO AD Y GG25 CEST.INOX T.-10+200°C PN16 DN100 | 890 | PZ | 184.4
0890UT5101250 | UT510 FILTRO AD Y GG25 CEST.INOX T.-10+200°C PN16 DN125 | 890 | PZ | 262.04
0890UT5101500 | UT510 FILTRO AD Y GG25 CEST.INOX T.-10+200°C PN16 DN150 | 890 | PZ | 366.66
0890UT5102000 | UT510 FILTRO AD Y GG25 CEST.INOX T.-10+200°C PN16 DN200 | 890 | PZ | 647.1
0890UT5110150 | UT511 FILTRO AD Y GGG40, MAGLIA A304 T.-10+200°C PN16 FF d.1/2" | 890 | PZ | 17.16
0890UT5110200 | UT511 FILTRO AD Y GGG40, MAGLIA A304 T.-10+200°C PN16 FF d.3/4" | 890 | PZ | 22.12
0890UT5110250 | UT511 FILTRO AD Y GGG40, MAGLIA A304 T.-10+200°C PN16 FF d.1" | 890 | PZ | 30.5
0890UT5110320 | UT511 FILTRO AD Y GGG40, MAGLIA A304 T.-10+200°C PN16 FF d.1 1/4" | 890 | PZ | 43.2
0890UT5110400 | UT511 FILTRO AD Y GGG40, MAGLIA A304 T.-10+200°C PN16 FF d.1 1/2" | 890 | PZ | 51.46
0890UT5110500 | UT511 FILTRO AD Y GGG40, MAGLIA A304 T.-10+200°C PN16 FF d.2" | 890 | PZ | 72.16
0890UT5110600 | UT511 FILTRO AD Y GGG40, MAGLIA A304 T.-10+200°C PN16 FF d.2 1/2" | 890 | PZ | 102.64
0890UT5110800 | UT511 FILTRO AD Y GGG40, MAGLIA A304 T.-10+200°C PN16 FF d.3" | 890 | PZ | 131.56
0890UT5800150 | UT580 VALVOLA INT. A GLOBO GG25 TEN. BADERNA 0-120°C PN 16 DN15 | 890 | PZ | 42.86
0890UT5800200 | UT580 VALVOLA INT. A GLOBO GG25 TEN. BADERNA 0-120°C PN 16 DN20 | 890 | PZ | 50.52
0890UT5800250 | UT580 VALVOLA INT. A GLOBO GG25 TEN. BADERNA 0-120°C PN 16 DN25 | 890 | PZ | 60.92
0890UT5800320 | UT580 VALVOLA INT. A GLOBO GG25 TEN. BADERNA 0-120°C PN 16 DN32 | 890 | PZ | 73
0890UT5800400 | UT580 VALVOLA INT. A GLOBO GG25 TEN. BADERNA 0-120°C PN 16 DN40 | 890 | PZ | 95.3
0890UT5800500 | UT580 VALVOLA INT. A GLOBO GG25 TEN. BADERNA 0-120°C PN 16 DN50 | 890 | PZ | 112.88
0890UT5800650 | UT580 VALVOLA INT. A GLOBO GG25 TEN. BADERNA 0-120°C PN 16 DN65 | 890 | PZ | 148.84
0890UT5800800 | UT580 VALVOLA INT. A GLOBO GG25 TEN. BADERNA 0-120°C PN 16 DN80 | 890 | PZ | 235.78
0890UT5801000 | UT580 VALVOLA INT. A GLOBO GG25 TEN. BADERNA 0-120°C PN 16 DN100 | 890 | PZ | 307.32
0890UT5801250 | UT580 VALVOLA INT. A GLOBO GG25 TEN. BADERNA 0-120°C PN 16 DN125 | 890 | PZ | 468.76
0890UT5801500 | UT580 VALVOLA INT. A GLOBO GG25 TEN. BADERNA 0-120°C PN 16 DN150 | 890 | PZ | 681.24
0890UT5802000 | UT580 VALVOLA INT. A GLOBO GG25 TEN. BADERNA 0-120°C PN 16 DN200 | 890 | PZ | 1148.24
0890VF7800500 | GIUNTO GHISA UNIVERSALE FLANGIATO DN50 59-72 | 890 | PZ | 64.1
0890VF7800650 | GIUNTO GHISA UNIVERSALE FLANGIATO DN65 68-85 | 890 | PZ | 71.76
0890VF7800800 | GIUNTO GHISA UNIVERSALE FLANGIATO DN80 88-103 | 890 | PZ | 81.9
0890VF7801000 | GIUNTO GHISA UNIVERSALE FLANGIATO DN100 109-128 | 890 | PZ | 100.68
0890VF7801250 | GIUNTO GHISA UNIVERSALE FLANGIATO DN125 132-157 | 890 | PZ | 109.66
0890VF7801500 | GIUNTO GHISA UNIVERSALE FLANGIATO DN150 159-182 | 890 | PZ | 141.38
0890VSMB03200 | GIUNTO ESPANSIONE METALLICO C/CAMICIA INTERNA DN32 FLANGIATO | 890 | PZ | 159.72
0890VSMB04000 | GIUNTO ESPANSIONE METALLICO C/CAMICIA INTERNA DN40 FLANGIATO | 890 | PZ | 182.92
0890VSMB05000 | GIUNTO ESPANSIONE METALLICO C/CAMICIA INTERNA DN50 FLANGIATO | 890 | PZ | 198.18
0890VSMB06500 | GIUNTO ESPANSIONE METALLICO C/CAMICIA INTERNA DN65 FLANGIATO | 890 | PZ | 228.68
0890VSMB08000 | GIUNTO ESPANSIONE METALLICO C/CAMICIA INTERNA DN80 FLANGIATO | 890 | PZ | 274.36
0890VSMB10000 | GIUNTO ESPANSIONE METALLICO C/CAMICIA INTERNA DN100 FLANGIATO | 890 | PZ | 349.24
0890VSMB12500 | GIUNTO ESPANSIONE METALLICO C/CAMICIA INTERNA DN125 FLANGIATO | 890 | PZ | 415.88
0890VSMB15000 | GIUNTO ESPANSIONE METALLICO C/CAMICIA INTERNA DN150 FLANGIATO | 890 | PZ | 498.84
0890VSMB20000 | GIUNTO ESPANSIONE METALLICO C/CAMICIA INTERNA DN200 FLANGIATO | 890 | PZ | 788.32
0890VSMU03200 | GIUNTO ESPANSIONE METALLICO C/CAMICIA INTERNA DN32 A SALDARE | 890 | PZ | 108.12
0890VSMU04000 | GIUNTO ESPANSIONE METALLICO C/CAMICIA INTERNA DN40 A SALDARE | 890 | PZ | 113.68
0890VSMU05000 | GIUNTO ESPANSIONE METALLICO C/CAMICIA INTERNA DN50 A SALDARE | 890 | PZ | 124.5
0890VSMU06500 | GIUNTO ESPANSIONE METALLICO C/CAMICIA INTERNA DN65 A SALDARE | 890 | PZ | 155.14
0890VSMU08000 | GIUNTO ESPANSIONE METALLICO C/CAMICIA INTERNA DN80 A SALDARE | 890 | PZ | 185.86
0890VSMU10000 | GIUNTO ESPANSIONE METALLICO C/CAMICIA INTERNA DN100 A SALDARE | 890 | PZ | 236.34
0112000000001 | RACCORDI FERRO SALDARE | 961
0112020500000 | CURVA SS DIMA 3 90° 26.9 3/4 sp.2,3mm | 961 | PZ | 2.08
0112020600000 | CURVA SS DIMA 3 90° 33.7 1" sp.2,6mm | 961 | PZ | 2.12
0112020700000 | CURVA SS DIMA 3 90° 42.4 1 1/4 sp.2,6mm | 961 | PZ | 2.7
0112020800000 | CURVA SS DIMA 3 90° 48.3 1 1/2 sp.2,6mm | 961 | PZ | 3.24
0112020900000 | CURVA SS DIMA 3 90° 60.3 2" sp.2,9mm | 961 | PZ | 5.3
0112021000000 | CURVA SS DIMA 3 90° 76.1 2 1/2 sp.2,9mm | 961 | PZ | 8.54
0112021100000 | CURVA SS DIMA 3 90° 88.9 3" sp.3,2mm | 961 | PZ | 12.42
0112021300000 | CURVA SS DIMA 3 90° 114.3 4" sp.3,6mm | 961 | PZ | 23.84
0112021400000 | CURVA SS DIMA 3 90° 139.7 5" sp.4mm | 961 | PZ | 39.58
0112021500000 | CURVA SS DIMA 3 90° 168.3 6" sp.4,5mm | 961 | PZ | 64.1
0112021700000 | CURVA SS DIMA 3 90° 219.1 8" sp.6,3mm | 961 | PZ | 151.48
0112021900000 | CURVA SS DIMA 3 90° 273.0 10" sp.6,3mm | 961 | PZ | 343.88
0112030400000 | CURVA COMMERCIALE DIMA 3 90° 21.3 1/2 sp.2mm | 961 | PZ | 2.32
0112030500000 | CURVA COMMERCIALE DIMA 3 90° 26.9 3/4 sp.2,3mm | 961 | PZ | 2.18
0112030600000 | CURVA COMMERCIALE DIMA 3 90° 33.7 1" sp.2,6mm | 961 | PZ | 1.74
0112030700000 | CURVA COMMERCIALE DIMA 3 90° 42.4 1 1/4 sp.2,6mm | 961 | PZ | 2.58
0112030800000 | CURVA COMMERCIALE DIMA 3 90° 48.3 1 1/2 sp.2,6mm | 961 | PZ | 3.26
0112030900000 | CURVA COMMERCIALE DIMA 3 90° 60.3 2" sp.2,9mm | 961 | PZ | 4.56
0112031000000 | CURVA COMMERCIALE DIMA 3 90° 76.1 2 1/2 sp.2,9mm | 961 | PZ | 7.46
0112031100000 | CURVA COMMERCIALE DIMA 3 90° 88.9 3" sp.3,2mm | 961 | PZ | 9.8
0112031200000 | CURVA COMMERCIALE DIMA 3 90° 101,6 3 1/2 sp.3,6mm | 961 | PZ | 20.2
0112031300000 | CURVA COMMERCIALE DIMA 3 90° 114.3 4" sp.3,6mm | 961 | PZ | 19.22
0112031400000 | CURVA COMMERCIALE DIMA 3 90° 139.7 5" sp.4mm | 961 | PZ | 33.36
0112031500000 | CURVA COMMERCIALE DIMA 3 90° 168.3 6" sp.4,5mm | 961 | PZ | 52.1
0112031700000 | CURVA COMMERCIALE DIMA 3 90° 219.1 8" sp.6,3mm | 961 | PZ | 117.62
0112031900000 | CURVA COMMERCIALE DIMA 3 90° 273.0 10" sp.6,3mm | 961 | PZ | 251.7
0112050400000 | CURVA DIMA 5 90° 21.3 1/2 sp.2mm | 961 | PZ | 4.66
0112050500000 | CURVA DIMA 5 90° 26.9 3/4 sp.2,3mm | 961 | PZ | 12.46
0112050600000 | CURVA DIMA 5 90° 33.7 1" sp.2.6mm | 961 | PZ | 8.52
0112050700000 | CURVA DIMA 5 90° 42.4 1 1/4 sp.2.6mm | 961 | PZ | 9.3
0112050800000 | CURVA DIMA 5 90° 48.3 1 1/2 sp.2.6mm | 961 | PZ | 10.64
0112050900000 | CURVA DIMA 5 90° 60.3 2" sp.2,9mm | 961 | PZ | 14.8
0112051000000 | CURVA DIMA 5 90° 76.1 2 1/2 sp.2,9mm | 961 | PZ | 17.98
0112051100000 | CURVA DIMA 5 90° 88.9 3" sp.3,2mm | 961 | PZ | 30.72
0112051300000 | CURVA DIMA 5 90° 114.3 4" sp.3,6mm | 961 | PZ | 51.36
0112051400000 | CURVA DIMA 5 90° 139.7 5" sp.4mm | 961 | PZ | 98.74
0112100400000 | TEE ISO 21.3 1/2 sp.2mm | 961 | PZ | 10.18
0112100500000 | TEE ISO 26.9 3/4 sp.2,3mm | 961 | PZ | 11.32
0112100600000 | TEE ISO 33.7 1" sp.2,6mm | 961 | PZ | 12.68
0112100700000 | TEE ISO 42.4 1 1/4 sp.2,6mm | 961 | PZ | 14.36
0112100800000 | TEE ISO 48.3 1 1/2 sp.2,6mm | 961 | PZ | 16.76
0112100900000 | TEE ISO 60.3 2" sp.2,9mm | 961 | PZ | 20.98
0112101000000 | TEE ISO 76.1 2 1/2 sp.2,9mm | 961 | PZ | 30.54
0112101100000 | TEE ISO 88.9 3" sp.3,2mm | 961 | PZ | 43.46
0112101300000 | TEE ISO 114.3 4" sp.3,6mm | 961 | PZ | 61.14
0112101400000 | TEE ISO 139,7 5" sp.4mm | 961 | PZ | 91.6
0112101500000 | TEE ISO 168.3 6" sp.4,5mm | 961 | PZ | 125.64
0112101700000 | TEE ISO 219.1 8" sp.6,3mm | 961 | PZ | 340
0112101900000 | TEE ISO 273.0 10" sp.6,3mm | 961 | PZ | 684.3
0112200060000 | RIDUZIONE CONC. ISO 1 x 1/2 sp.2,6x2mm | 961 | PZ | 6.78
0112200080000 | RIDUZIONE CONC. ISO 1 x 3/4 sp.2,6x2,3mm | 961 | PZ | 5.14
0112200120000 | RIDUZIONE CONC. ISO 1 1/4 x 3/4 sp.2,6x2,3mm | 961 | PZ | 6.06
0112200140000 | RIDUZIONE CONC. ISO 1 1/4 x 1 sp.2,6mm | 961 | PZ | 4.22
0112200180000 | RIDUZIONE CONC. ISO 1 1/2 x 3/4 sp.2,6x2,3mm | 961 | PZ | 6.3
0112200200000 | RIDUZIONE CONC. ISO 1 1/2 x 1 sp.2,6mm | 961 | PZ | 5.08
0112200220000 | RIDUZIONE CONC. ISO 1 1/2 x 1 1/4 sp.2,6mm | 961 | PZ | 4.36
0112200240000 | RIDUZIONE CONC. ISO 2 x 3/4 sp.2,9x2,3mm | 961 | PZ | 13.66
0112200260000 | RIDUZIONE CONC. ISO 2 x 1" sp.2,9x2,6mm | 961 | PZ | 6.44
0112200280000 | RIDUZIONE CONC. ISO 2 x 1 1/4 sp.2,9x2,6mm | 961 | PZ | 5.58
0112200300000 | RIDUZIONE CONC. ISO 2 x 1 1/2 sp.2,9x2,6mm | 961 | PZ | 4.88
0112200330000 | RIDUZIONE CONC. ISO 2 1/2 x 1 sp.2,9x2,6mm | 961 | PZ | 31.72
0112200340000 | RIDUZIONE CONC. ISO 2 1/2 x 1 1/4 sp.2,9x2,6mm | 961 | PZ | 8.58
0112200360000 | RIDUZIONE CONC. ISO 2 1/2 x 1 1/2 sp.2,9x2,6mm | 961 | PZ | 7.46
0112200380000 | RIDUZIONE CONC. ISO 2 1/2 x 2" sp.2,9mm | 961 | PZ | 6.1
0112200430000 | RIDUZIONE CONC. ISO 3 x 1 1/4 sp.3,2x2,6mm | 961 | PZ | 33.06
0112200440000 | RIDUZIONE CONC. ISO 3 x 1 1/2 sp.3,2x2,6mm | 961 | PZ | 11.12
0112200460000 | RIDUZIONE CONC. ISO 3 x 2" sp.3,2x2,9mm | 961 | PZ | 8.74
0112200480000 | RIDUZIONE CONC. ISO 3 x 2 1/2 sp.3,2x2,9mm | 961 | PZ | 7.26
0112200610000 | RIDUZIONE CONC. ISO 4 x 1 1/2 sp.3,6x2,6mm | 961 | PZ | 61.02
0112200620000 | RIDUZIONE CONC. ISO 4 x 2" sp.3,6x2,9mm | 961 | PZ | 20.38
0112200640000 | RIDUZIONE CONC. ISO 4 x 2 1/2 sp.3,6x2,9mm | 961 | PZ | 15.82
0112200660000 | RIDUZIONE CONC. ISO 4 x 3" sp.3,6x3,2mm | 961 | PZ | 13.78
0112200730000 | RIDUZIONE CONC. ISO 5 x 2" sp.4x2,9mm | 961 | PZ | 72.32
0112200740000 | RIDUZIONE CONC. ISO 5 x 2 1/2 sp.4x2,9mm | 961 | PZ | 37.48
0112200760000 | RIDUZIONE CONC. ISO 5 x 3" sp.4x3,2mm | 961 | PZ | 31.9
0112200780000 | RIDUZIONE CONC. ISO 5 x 4" sp.4x3,6mm | 961 | PZ | 24.02
0112200830000 | RIDUZIONE CONC. ISO 6 x 2 1/2 sp.4,5x2,9mm | 961 | PZ | 127
0112200840000 | RIDUZIONE CONC. ISO 6 x 3" sp.4,5x3,2mm | 961 | PZ | 54.1
0112200860000 | RIDUZIONE CONC. ISO 6 x 4" sp.4,5x3,6mm | 961 | PZ | 35.44
0112200880000 | RIDUZIONE CONC. ISO 6 x 5" sp.4,5x4mm | 961 | PZ | 30.64
0112200910000 | RIDUZIONE CONC. ISO 8 x 4 sp.5,9x3,6mm | 961 | PZ | 88.1
0112200920000 | RIDUZIONE CONC. ISO 8 x 5 sp.5,9x4,0mm | 961 | PZ | 57.94
0112200930000 | RIDUZIONE CONC. ISO 8 x 6 sp.5,9x4,5mm | 961 | PZ | 56.42
0112201010000 | RIDUZIONE CONC. ISO 10 x 5 sp.6,3x4,0mm | 961 | PZ | 219.04
0112201020000 | RIDUZIONE CONC. ISO 10 x 6 sp.6,3x4,5mm | 961 | PZ | 109.02
0112201030000 | RIDUZIONE CONC. ISO 10 x 8 sp.6,3x5,9mm | 961 | PZ | 92.72
0112300600000 | FONDELLO BOMBATO 33.7 1" sp.2,3mm | 961 | PZ | 1.46
0112300700000 | FONDELLO BOMBATO 42.4 1 1/4 sp.2,6mm | 961 | PZ | 1.4
0112300800000 | FONDELLO BOMBATO 48.3 1 1/2 sp.2,6mm | 961 | PZ | 1.74
0112300900000 | FONDELLO BOMBATO 60.3 2" sp.2,9mm | 961 | PZ | 2.52
0112301000000 | FONDELLO BOMBATO 76.1 2 1/2 sp.2,9mm | 961 | PZ | 3.44
0112301100000 | FONDELLO BOMBATO 88.9 3" sp.3,2mm | 961 | PZ | 5.18
0112301200000 | FONDELLO BOMBATO 101.6 3 1/2 sp.3,2mm | 961 | PZ | 7.56
0112301300000 | FONDELLO BOMBATO 114.3 4" sp.3,2mm | 961 | PZ | 8.06
0112301400000 | FONDELLO BOMBATO 139.7 5" sp.4mm | 961 | PZ | 12.62
0112301500000 | FONDELLO BOMBATO 168.3 6" sp.4mm | 961 | PZ | 18.92
0112301600000 | FONDELLO BOMBATO 219.1 8" sp.4mm | 961 | PZ | 31.5
0112301900000 | FONDELLO BOMBATO 273.0 10" sp.4mm | 961 | PZ | 47.88
1350000000001 | LINEAR | 1350
1350105050000 | Defangatore NonDirt acc.carb.galvanizz - flangiato PN16 DN 50 | 1350 | PZ | 947.72
1350105065000 | Defangatore NonDirt acc.carb.galvanizz - flangiato PN16 DN 65 | 1350 | PZ | 1012.54
1350105080000 | Defangatore NonDirt acc.carb.galvanizz - flangiato PN16 DN 80 | 1350 | PZ | 1157.64
1350105100000 | Defangatore NonDirt acc.carb.galvanizz - flangiato PN16 DN 100 | 1350 | PZ | 1666.98
1350105102000 | Kit magnete per Disareatori e Defangatori filettati | 1350 | PZ | 46.32
1350105125000 | Defangatore NonDirt acc.carb.galvanizz - flangiato PN16 DN125 | 1350 | PZ | 2309.08
1350105150000 | Defang. NonDirt acc.carb.galv. - flang. PN16 DN 150 con piedi sostegno | 1350 | PZ | 2552.96
1350105200000 | Defang. NonDirt acc.carb.galv. - flang. PN16 DN 200 con piedi sostegno | 1350 | PZ | 5365.22
1350105503000 | Kit magnete per Disareatori e Defangatori flangiati | 1350 | PZ | 213.02
1350106002000 | Compensatore idraulico SPLITFLO D.2" | 1350 | PZ | 537.14
1350106050000 | Compensatore idraulico SPLITFLO flang. DN 50 | 1350 | PZ | 1126.76
1350106065000 | Compensatore idraulico SPLITFLO flang. DN 65 | 1350 | PZ | 1244.08
1350106080000 | Compensatore idraulico SPLITFLO flang. DN 80 | 1350 | PZ | 1765.78
1350106100000 | Compensatore idraulico SPLITFLO flang. DN 100 | 1350 | PZ | 2093
1350106112000 | Compensatore idraulico SPLITFLO D.1" 1/2 | 1350 | PZ | 441.46
1350106114000 | Compensatore idraulico SPLITFLO D.1" 1/4 | 1350 | PZ | 407.5
1350115002000 | Tronchetto portastrumenti Ispesl in acc.carb. Galv attacchi filett. D. 2 | 1350 | PZ | 240.8
1350115050000 | Tronchetto portastrumenti Ispesl in acc.carb. Galv flang.PN16 DN 50 | 1350 | PZ | 342.66
1350115065000 | Tronchetto portastrumenti Ispesl in acc.carb. Galv flang.PN16 DN 65 | 1350 | PZ | 358.1
1350115080000 | Tronchetto portastrumenti Ispesl in acc.carb. Galv flang.PN16 DN 80 | 1350 | PZ | 376.62
1350115100000 | Tronchetto portastrumenti Ispesl in acc.carb. Galv flang.PN16 DN 100 | 1350 | PZ | 407.5
1350115112000 | Tronchetto portastrumenti Ispesl in acc.carb. Galv attacchi filett. D. 1 | 1350 | PZ | 240.8
1350ISO105050 | Coibentazione per Defangatore flang.DN50 | 1350 | PZ | 111.14
1350ISO105065 | Coibentazione per Defangatore flang.DN65 | 1350 | PZ | 114.22
1350ISO105080 | Coibentazione per Defangatore flang.DN80 | 1350 | PZ | 142.02
1350ISO105100 | Coibentazione per Defangatore flangiato DN100 | 1350 | PZ | 206.84
1350ISO105125 | Coibentazione per Defangatore flangiato DN125 | 1350 | PZ | 259.32
1350ISO105150 | Coibentazione per Defangatore flangiato DN150 | 1350 | PZ | 276.32
1350ISO115002 | ISOLAMENTO TRONCHETTO INAIL 2" | 1350 | PZ | 66.4
1442000000001 | EMIFLEX | 1442
1442043105000 | SUPPORTO A RULLO TIPO OD d.50-100 | 1442 | PZ | 36.16
1442043110000 | SUPPORTO A RULLO TIPO OD d.100-180 | 1442 | PZ | 78.3
1442043205000 | SUPPORTO A RULLO TIPO ODS d.50-100 | 1442 | PZ | 83.92
1442043306000 | SUPPORTO A RULLO TIPO OS 60 d.0-80 | 1442 | PZ | 27.72
1442043306500 | SUPPORTO A RULLO TIPO OS 65 d.80-180 | 1442 | PZ | 37.1
1442043307500 | SUPPORTO A RULLO TIPO OS 75 d.80-180 | 1442 | PZ | 42.94
1442049001000 | SELLA SL10 PER RULLI TIPO OS d.0-80 | 1442 | PZ | 17.16
1442049002000 | SELLA SL20 PER RULLI TIPO OS d.80-180 | 1442 | PZ | 25.22
1442049003000 | SELLA SL30 PER RULLI TIPO OS d.180-300 | 1442 | PZ | 42.66
1442054203200 | EMIGAS GIUNTO ANTIVIBRANTE FILETT.3/4 L=150mm | 1442 | PZ | 22.48
1442054253300 | EMIGAS GIUNTO ANTIVIBRANTE FILETT.1" L=165mm | 1442 | PZ | 29.24
1442054323400 | EMIGAS GIUNTO ANTIVIBRANTE FILETT.1 1/4 L=180mm | 1442 | PZ | 41.2
1442054403500 | EMIGAS GIUNTO ANTIVIBRANTE FILETT.1 1/2 L=210mm | 1442 | PZ | 51.5
1442054503600 | EMIGAS GIUNTO ANTIVIBRANTE FILETT.2" L=230mm | 1442 | PZ | 74
1442055050000 | EMIGAS GIUNTO ANTIVIBRANTE FLANGIATO DN50 | 1442 | PZ | 140.24
1442055065000 | EMIGAS GIUNTO ANTIVIBRANTE FLANGIATO DN65 | 1442 | PZ | 171.42
1442055080000 | EMIGAS GIUNTO ANTIVIBRANTE FLANGIATO DN80 | 1442 | PZ | 214.3
1442055100000 | EMIGAS GIUNTO ANTIVIBRANTE FLANGIATO DN100 | 1442 | PZ | 257.16
1482000000001 | VIR | 1482
1482001030000 | F95-VALV.BILANC.STATICO BRONZO ATT. PIEZO PN25 FILETT FF D.3/8" | 1482 | PZ | 73.76
1482001040000 | F95-VALV.BILANC.STATICO BRONZO ATT. PIEZO PN25 FILETT FF D.1/2" | 1482 | PZ | 73.76
1482001050000 | F95-VALV.BILANC.STATICO BRONZO ATT. PIEZO PN25 FILETT FF D.3/4" | 1482 | PZ | 80.1
1482001060000 | F95-VALV.BILANC.STATICO BRONZO ATT. PIEZO PN25 FILETT FF D.1" | 1482 | PZ | 92.76
1482001070000 | F95-VALV.BILANC.STATICO BRONZO ATT. PIEZO PN25 FILETT FF D.1"1/4 | 1482 | PZ | 111.8
1482001080000 | F95-VALV.BILANC.STATICO BRONZO ATT. PIEZO PN25 FILETT FF D.1"1/2 | 1482 | PZ | 139.16
1482001090000 | F95-VALV.BILANC.STATICO BRONZO ATT. PIEZO PN25 FILETT FF D.2" | 1482 | PZ | 196.2
1482002040000 | F99V-VALV.BILANC.DINAM.C/PIEZO OTT+CART.PN 25 FIL FF C/BOCC.D.1/2" | 1482 | PZ | 106.32
1482002050000 | F99V-VALV.BILANC.DINAM.C/PIEZO OTT+CART.PN 25 FIL FF C/BOCC.D.3/4" | 1482 | PZ | 111.8
1482002060000 | F99V-VALV.BILANC.DINAM.C/PIEZO OTT+CART.PN 25 FIL FF C/BOCC.D.1" | 1482 | PZ | 143.92
1482002070000 | F99V-VALV.BILANC.DINAM.C/PIEZO OTT+CART.PN 25 FIL FF C/BOCC.D.1"/4 | 1482 | PZ | 238.44
1482002080000 | F99V-VALV.BILANC.DINAM.C/PIEZO OTT+CART.PN 25 FIL FF C/BOCC.D.1"1/2 | 1482 | PZ | 288.28
1482002090000 | F99V-VALV.BILANC.DINAM.C/PIEZO OTT+CART.PN 25 FIL FF C/BOCC.D.2" | 1482 | PZ | 320.92
1482002100000 | F99V-VALV.BILANC.DINAM.C/PIEZOOTT+CART.PN 25 FIL FF C/BOCC.D.2"1/2 | 1482 | PZ | 714.36
1482003040000 | F99V-VALV.BILANC.DINAM.C/PIEZO OTT+CART.PN 25 FIL FF C/BOCC.D.1/2"H | 1482 | PZ | 139.5
1482003050000 | F99V-VALV.BILANC.DINAM.C/PIEZO OTT+CART.PN 25 FIL FF C/BOCC.D.3/4"H | 1482 | PZ | 133.44
1482003090000 | F99V-VALV.BILANC.DINAM.C/PIEZO OTT+CART.PN 25 FIL FF C/BOCC.D.2"H | 1482 | PZ | 690.26
1482004040000 | F99V-VALV.BILANC.DINAM.OTT+CART.PN 25 FIL FF C/BOCC.D.1/2" | 1482 | PZ | 85.72
1482004050000 | F99V-VALV.BILANC.DINAM.OTT+CART.PN 25 FIL FF C/BOCC.D.3/4" | 1482 | PZ | 91.14
1482005040000 | F99V-VALV.BILANC.DINAM.OTT+CART.PN 25 FIL FF C/BOCC.D.1/2"H | 1482 | PZ | 124.22
1482005050000 | F99V-VALV.BILANC.DINAM.OTT+CART.PN 25 FIL FF C/BOCC.D.3/4"H | 1482 | PZ | 114.22
1482006015000 | CD71-VALV.RITEGNO A DISCO OTT/INOX 316 - WAFER PN 16 DN15 | 1482 | PZ | 38.86
1482006020000 | CD71-VALV.RITEGNO A DISCO OTT/INOX 316 - WAFER PN 16 DN20 | 1482 | PZ | 48.6
1482006025000 | CD71-VALV.RITEGNO A DISCO OTT/INOX 316 - WAFER PN 16 DN25 | 1482 | PZ | 55.06
1482006032000 | CD71-VALV.RITEGNO A DISCO OTT/INOX 316 - WAFER PN 16 DN32 | 1482 | PZ | 84.12
1482006040000 | CD71-VALV.RITEGNO A DISCO OTT/INOX 316 - WAFER PN 16 DN40 | 1482 | PZ | 100.34
1482006050000 | CD71-VALV.RITEGNO A DISCO OTT/INOX 316 - WAFER PN 16 DN50 | 1482 | PZ | 142.38
1482006065000 | CD71-VALV.RITEGNO A DISCO OTT/INOX 316 - WAFER PN 16 DN65 | 1482 | PZ | 181.18
1482006080000 | CD71-VALV.RITEGNO A DISCO OTT/INOX 316 - WAFER PN 16 DN80 | 1482 | PZ | 239.44
1482006100000 | CD71-VALV.RITEGNO A DISCO OTT/INOX 316 - WAFER PN 16 DN100 | 1482 | PZ | 342.98
1482BV18LG250 | BV18LG VALVOLA A FARFALLA GGG40/GGG40/EPDM WAFER LUG DN250 | 1482 | PZ | 501.7
1482BV18LG300 | BV18LG VALVOLA A FARFALLA GGG40/GGG40/EPDM WAFER LUG DN300 | 1482 | PZ | 717.64
1482BV18LG350 | BV18LG VALVOLA A FARFALLA GGG40/GGG40/EPDM WAFER LUG DN350 | 1482 | PZ | 982.46
1482BV18LG400 | BV18LG VALVOLA A FARFALLA GGG40/GGG40/EPDM WAFER LUG DN400 | 1482 | PZ | 1882.24
1482BV18LG450 | BV18LG VALVOLA A FARFALLA GGG40/GGG40/EPDM WAFER LUG DN450 | 1482 | PZ | 2232.94
1482BV18LG500 | BV18LG VALVOLA A FARFALLA GGG40/GGG40/EPDM WAFER LUG DN500 | 1482 | PZ | 2990.42
1482BV18LG600 | BV18LG VALVOLA A FARFALLA GGG40/GGG40/EPDM WAFER LUG DN600 | 1482 | PZ | 4478.88
1482BV18WF250 | BV18WF VALVOLA A FARFALLA GG25/GGG40/EPDM WAFER SEMI-LUG DN250 | 1482 | PZ | 422.14
1482BV18WF300 | BV18WF VALVOLA A FARFALLA GG25/GGG40/EPDM WAFER SEMI-LUG DN300 | 1482 | PZ | 583.74
1482BV18WF350 | BV18WF VALVOLA A FARFALLA GG25/GGG40/EPDM WAFER SEMI-LUG DN350 | 1482 | PZ | 782.42
1482BV18WF400 | BV18WF VALVOLA A FARFALLA GG25/GGG40/EPDM WAFER SEMI-LUG DN400 | 1482 | PZ | 1611.16
1482BV18WF450 | BV18WF VALVOLA A FARFALLA GG25/GGG40/EPDM WAFER SEMI-LUG DN450 | 1482 | PZ | 1938.96
1482BV18WF500 | BV18WF VALVOLA A FARFALLA GG25/GGG40/EPDM WAFER SEMI-LUG DN500 | 1482 | PZ | 2249.84
1482BV18WF600 | BV18WF VALVOLA A FARFALLA GG25/GGG40/EPDM WAFER SEMI-LUG DN600 | 1482 | PZ | 3934.38
1482BV19LG250 | BV19LG VALVOLA A FARFALLA GGG40/316/EPDM WAFER LUG DN250 | 1482 | PZ | 812.78
1482BV19LG300 | BV19LG VALVOLA A FARFALLA GGG40/316/EPDM WAFER LUG DN300 | 1482 | PZ | 1202.02
1482BV19LG350 | BV19LG VALVOLA A FARFALLA GGG40/316/EPDM WAFER LUG DN350 | 1482 | PZ | 1637.14
1482BV19LG400 | BV19LG VALVOLA A FARFALLA GGG40/316/EPDM WAFER LUG DN400 | 1482 | PZ | 2798.24
1482BV19LG450 | BV19LG VALVOLA A FARFALLA GGG40/316/EPDM WAFER LUG DN400 | 1482 | PZ | 3538.8
1482BV19LG500 | BV19LG VALVOLA A FARFALLA GGG40/316/EPDM WAFER LUG DN500 | 1482 | PZ | 4562.1
1482BV19LG600 | BV19LG VALVOLA A FARFALLA GGG40/316/EPDM WAFER LUG DN600 | 1482 | PZ | 7051.2
1482BV19WF250 | BV19WF VALVOLA A FARFALLA GG25/316/EPDM WAFER SEMI-LUG DN250 | 1482 | PZ | 734.42
1482BV19WF300 | BV19WF VALVOLA A FARFALLA GG25/316/EPDM WAFER SEMI-LUG DN300 | 1482 | PZ | 1067.26
1482BV19WF350 | BV19WF VALVOLA A FARFALLA GG25/316/EPDM WAFER SEMI-LUG DN350 | 1482 | PZ | 1273.12
1482BV19WF400 | BV19WF VALVOLA A FARFALLA GG25/316/EPDM WAFER SEMI-LUG DN400 | 1482 | PZ | 2504.36
1482BV19WF450 | BV19WF VALVOLA A FARFALLA GG25/316/EPDM WAFER SEMI-LUG DN450 | 1482 | PZ | 3148.76
1482BV19WF500 | BV19WF VALVOLA A FARFALLA GG25/316/EPDM WAFER SEMI-LUG DN500 | 1482 | PZ | 3944.6
1482BV19WF600 | BV19WF VALVOLA A FARFALLA GG25/316/EPDM WAFER SEMI-LUG DN600 | 1482 | PZ | 6434.5
1482BV20LG250 | BV20LG VALVOLA A FARFALLA GG25/316/NBR WAFER LUG DN250 | 1482 | PZ | 812.78
1482BV20LG300 | BV20LG VALVOLA A FARFALLA GG25/316/NBR WAFER LUG DN300 | 1482 | PZ | 1202.02
1482BV20LG350 | BV20LG VALVOLA A FARFALLA GG25/316/NBR WAFER LUG DN350 | 1482 | PZ | 1637.36
1482BV20LG400 | BV20LG VALVOLA A FARFALLA GG25/316/NBR WAFER LUG DN400 | 1482 | PZ | 2994.1
1482BV20LG500 | BV20LG VALVOLA A FARFALLA GG25/316/NBR WAFER LUG DN500 | 1482 | PZ | 4881.48
1482BV20LG600 | BV20LG VALVOLA A FARFALLA GG25/316/NBR WAFER LUG DN600 | 1482 | PZ | 7544.72
1482BV20WF250 | BV20WF VALVOLA A FARFALLA GG25/316/NBR WAFER SEMI-LUG DN250 | 1482 | PZ | 713.1
1482BV20WF300 | BV20WF VALVOLA A FARFALLA GG25/316/NBR WAFER SEMI-LUG DN300 | 1482 | PZ | 1036.2
1482BV20WF350 | BV20WF VALVOLA A FARFALLA GG25/316/NBR WAFER SEMI-LUG DN350 | 1482 | PZ | 1273.08
1482BV20WF400 | BV20WF VALVOLA A FARFALLA GG25/316/NBR WAFER SEMI-LUG DN400 | 1482 | PZ | 2425.18
1507000000001 | TECNICA TRE | 1507
1507002090200 | UT209 V.Sfera 2pc fil FF AISI316/PTFE 63 Bar T-10+150°C d.1/4 | 1507 | PZ | 10.86
1507002090300 | UT209 V.Sfera 2pc fil FF AISI316/PTFE 63 Bar T-10+150°C d.3/8 | 1507 | PZ | 11.18
1507002090400 | UT209 V.Sfera 2pc fil FF AISI316/PTFE 63 Bar T-10+150°C d.1/2 | 1507 | PZ | 11.52
1507002090500 | UT209 V.Sfera 2pc fil FF AISI316/PTFE 63 Bar T-10+150°C d.3/4 | 1507 | PZ | 16.26
1507002090600 | UT209 V.Sfera 2pc fil FF AISI316/PTFE 63 Bar T-10+150°C d.1 | 1507 | PZ | 22.02
1507002090700 | UT209 V.Sfera 2pc fil FF AISI316/PTFE 63 Bar T-10+150°C d.1 1/4 | 1507 | PZ | 35.6
1507002090800 | UT209 V.Sfera 2pc fil FF AISI316/PTFE 63 Bar T-10+150°C d.1 1/2 | 1507 | PZ | 49.14
1507002090900 | UT209 V.Sfera 2pc fil FF AISI316/PTFE 63 Bar T-10+150°C d.2 | 1507 | PZ | 76.24
1507002091000 | UT209 V.Sfera 2pc fil FF AISI316/PTFE 63 Bar T-10+150°C d.2 1/2 | 1507 | PZ | 169.42
1507002091100 | UT209 V.Sfera 2pc fil FF AISI316/PTFE 63 Bar T-10+150°C d.3 | 1507 | PZ | 203.3
1507002091300 | UT209 V.Sfera 2pc fil FF AISI316/PTFE 63 Bar T-10+150°C d.4 | 1507 | PZ | 389.68
1507002800150 | UT280 Valv.Sfera C.P. A316MF/PTFE .-10+150°C PN10/40 DN15 | 1507 | PZ | 81.32
1507002800200 | UT280 Valv.Sfera C.P. A316MF/PTFE .-10+150°C PN10/40 DN20 | 1507 | PZ | 91.5
1507002800250 | UT280 Valv.Sfera C.P. A316MF/PTFE .-10+150°C PN10/40 DN25 | 1507 | PZ | 108.44
1507002800320 | UT280 Valv.Sfera C.P. A316MF/PTFE .-10+150°C PN10/40 DN32 | 1507 | PZ | 152.5
1507002800400 | UT280 Valv.Sfera C.P. A316MF/PTFE .-10+150°C PN10/40 DN40 | 1507 | PZ | 220.26
1507002800500 | UT280 Valv.Sfera C.P. A316MF/PTFE .-10+150°C PN10/40 DN50 | 1507 | PZ | 304.96
1507002800650 | UT280 Valv.Sfera C.P. A316MF/PTFE .-10+150°C PN16 DN65 | 1507 | PZ | 457.44
1507002800800 | UT280 Valv.Sfera C.P. A316MF/PTFE .-10+150°C PN16 DN80 | 1507 | PZ | 626.86
1507002801000 | UT280 Valv.Sfera C.P. A316MF/PTFE .-10+150°C PN16 DN100 | 1507 | PZ | 965.68
1507002890400 | UT289 V.Sfera 3pc fil FF A316/PTFE 63 Bar T -20+160°C d.1/2 | 1507 | PZ | 20.34
1507002890410 | UT289 V.Sfera 3pc fil FF A316/PTFE 63 Bar T -20+160°C ISO d.1/2 | 1507 | PZ | 33.9
1507002890500 | UT289 V.Sfera 3pc fil FF A316/PTFE 63 Bar T -20+160°C d.3/4 | 1507 | PZ | 27.12
1507002890510 | UT289 V.Sfera 3pc fil FF A316/PTFE 63 Bar T -20+160°C ISO d.3/4 | 1507 | PZ | 40.68
1507002890600 | UT289 V.Sfera 3pc fil FF A316/PTFE 63 Bar T -20+160°C d.1 | 1507 | PZ | 38.98
1507002890610 | UT289 V.Sfera 3pc fil FF A316/PTFE 63 Bar T -20+160°C ISO d.1 | 1507 | PZ | 50.84
1507002890700 | UT289 V.Sfera 3pc fil FF A316/PTFE 63 Bar T -20+160°C d.11/4 | 1507 | PZ | 64.4
1507002890710 | UT289 V.Sfera 3pc fil FF A316/PTFE 63 Bar T -20+160°C ISO d.11/4 | 1507 | PZ | 77.94
1507002890800 | UT289 V.Sfera 3pc fil FF A316/PTFE 63 Bar T -20+160°C d.11/2 | 1507 | PZ | 84.72
1507002890810 | UT289 V.Sfera 3pc fil FF A316/PTFE 63 Bar T -20+160°C ISO d.11/2 | 1507 | PZ | 108.44
1507002890900 | UT289 V.Sfera 3pc fil FF A316/PTFE 63 Bar T -20+160°C d.2 | 1507 | PZ | 108.44
1507002890910 | UT289 V.Sfera 3pc fil FF A316/PTFE 63 Bar T -20+160°C ISO d.2 | 1507 | PZ | 145.7
1507011160100 | FLANGIA PIANA CASTING A351 TIPO A PN 16 DN 10 EN 1.4401/316 SP. 12 | 1507 | PZ | 11.56
1507011160150 | FLANGIA PIANA CASTING A351 TIPO A PN 16 DN 15 EN 1.4401/316 SP. 12 | 1507 | PZ | 11.56
1507011160200 | FLANGIA PIANA CASTING A351 TIPO A PN 16 DN 20 EN 1.4401/316 SP. 14 | 1507 | PZ | 17.46
1507011160250 | FLANGIA PIANA CASTING A351 TIPO A PN 16 DN 25 EN 1.4401/316 SP. 14 | 1507 | PZ | 20.38
1507011160320 | FLANGIA PIANA CASTING A351 TIPO A PN 16 DN 32 EN 1.4401/316 SP. 16 | 1507 | PZ | 32.94
1507011160400 | FLANGIA PIANA CASTING A351 TIPO A PN 16 DN 40 EN 1.4401/316 SP. 16 | 1507 | PZ | 39.06
1507011160500 | FLANGIA PIANA CASTING A351 TIPO A PN 16 DN 50 EN 1.4401/316 SP. 18 | 1507 | PZ | 47.54
1507011160650 | FLANGIA PIANA CASTING A351 TIPO A PN 16 DN 65 EN 1.4401/316 SP. 18 | 1507 | PZ | 57.72
1507011160800 | FLANGIA PIANA CASTING A351 TIPO A PN 16 DN 80 EN 1.4401/316 SP. 20 | 1507 | PZ | 69.62
1507011161000 | FLANGIA PIANA CASTING A351 TIPO A PN 16 DN 100 EN 1.4401/316 SP. 22 | 1507 | PZ | 86.58
1507011161010 | FLANGIA PIANA CASTING A351 TIPO A PN 16 DN 100 EN 1.4401/316 # SP. 20 | 1507 | PZ | 77.42
1507011161250 | FLANGIA PIANA CASTING A351 TIPO A PN 16 DN 125 EN 1.4401/316 SP. 22 | 1507 | PZ | 101.86
1507011161500 | FLANGIA PIANA CASTING A351 TIPO A PN 16 DN 150 EN 1.4401/316 SP. 24 | 1507 | PZ | 135.82
1507011161510 | FLANGIA PIANA CASTING A351 TIPO A PN 16 DN 150 EN 1.4401/316 # SP. 22 | 1507 | PZ | 129.02
1507011162000 | FLANGIA PIANA CASTING A351 TIPO A PN 16 DN 200 EN 1.4401/316 SP. 26 | 1507 | PZ | 181.14
1507011162500 | FLANGIA PIANA CASTING A351 TIPO A PN 16 DN 250 EN 1.4401/316 SP. 29 | 1507 | PZ | 281.82
1507011163000 | FLANGIA PIANA CASTING A351 TIPO A PN 16 DN 300 EN 1.4401/316 SP. 32 | 1507 | PZ | 366.68
1507012160150 | FLANGIA LIBERA CASTING A351 TIPO A PN 16 DN 15 EN 1.4401/316 SP. 12 | 1507 | PZ | 15.16
1507012160200 | FLANGIA LIBERA CASTING A351 TIPO A PN 16 DN 20 EN 1.4401/316 SP. 14 | 1507 | PZ | 21.06
1507012160250 | FLANGIA LIBERA CASTING A351 TIPO A PN 16 DN 25 EN 1.4401/316 SP. 14 | 1507 | PZ | 23.98
1507012160320 | FLANGIA LIBERA CASTING A351 TIPO A PN 16 DN 32 EN 1.4401/316 SP. 16 | 1507 | PZ | 36.54
1507012160400 | FLANGIA LIBERA CASTING A351 TIPO A PN 16 DN 40 EN 1.4401/316 SP. 16 | 1507 | PZ | 42.66
1507012160500 | FLANGIA LIBERA CASTING A351 TIPO A PN 16 DN 50 EN 1.4401/316 SP. 18 | 1507 | PZ | 51.14
1507012160650 | FLANGIA LIBERA CASTING A351 TIPO A PN 16 DN 65 EN 1.4401/316 SP. 18 | 1507 | PZ | 61.34
1507012160800 | FLANGIA LIBERA CASTING A351 TIPO A PN 16 DN 80 EN 1.4401/316 SP. 20 | 1507 | PZ | 73.22
1507012161000 | FLANGIA LIBERA CASTING A351 TIPO A PN 16 DN 100 EN 1.4401/316 SP. 22 | 1507 | PZ | 90.2
1507012161250 | FLANGIA LIBERA CASTING A351 TIPO A PN 16 DN 125 EN 1.4401/316 SP. 22 | 1507 | PZ | 105.48
1507012161500 | FLANGIA LIBERA CASTING A351 TIPO A PN 16 DN 150 EN 1.4401/316 SP. 24 | 1507 | PZ | 139.42
1507012162000 | FLANGIA LIBERA CASTING A351 TIPO A PN 16 DN 200 EN 1.4401/316 SP. 26 | 1507 | PZ | 184.74
1507013160100 | FLANGIA CIECA A351 TIPO A PN 16 DN 10 EN 1.4401/316 | 1507 | PZ | 17.26
1507013160150 | FLANGIA CIECA A351 TIPO A PN 16 DN 15 EN 1.4401/316 SP. 14 | 1507 | PZ | 14.82
1507013160200 | FLANGIA CIECA A351 TIPO A PN 16 DN 20 EN 1.4401/316 SP. 16 | 1507 | PZ | 20.4
1507013160250 | FLANGIA CIECA A351 TIPO A PN 16 DN 25 EN 1.4401/316 SP. 16 | 1507 | PZ | 22.42
1507013160320 | FLANGIA CIECA A351 TIPO A PN 16 DN 32 EN 1.4401/316 SP. 16 | 1507 | PZ | 37.9
1507013160400 | FLANGIA CIECA A351 TIPO A PN 16 DN 40 EN 1.4401/316 SP. 16 | 1507 | PZ | 44.16
1507013160500 | FLANGIA CIECA A351 TIPO A PN 16 DN 50 EN 1.4401/316 SP. 18 | 1507 | PZ | 59.28
1507013160650 | FLANGIA CIECA A351 TIPO A PN 16 DN 65 EN 1.4401/316 SP. 18 | 1507 | PZ | 72.46
1507013160800 | FLANGIA CIECA A351 TIPO A PN 16 DN 80 EN 1.4401/316 SP. 20 | 1507 | PZ | 84.9
1507013161000 | FLANGIA CIECA A351 TIPO A PN 16 DN 100 EN 1.4401/316 SP. 20 | 1507 | PZ | 105.26
1507013161250 | FLANGIA CIECA A351 TIPO A PN 16 DN 125 EN 1.4401/316 SP. 22 | 1507 | PZ | 148.22
1507013161500 | FLANGIA CIECA A351 TIPO A PN 16 DN 150 EN 1.4401/316 SP. 22 | 1507 | PZ | 191.02
1507013162000 | FLANGIA CIECA A351 TIPO A PN 16 DN 200 EN 1.4401/316 SP. 24 | 1507 | PZ | 305.58
1507014160200 | FLANGIA COLLARINO ASTM A182 EN 1092-1 11B PN 40 DN 20 AISI 316/316L | 1507 | PZ | 29.04
1507014160320 | FLANGIA COLLARINO ASTM A182 EN 1092-1 11B PN 40 DN 32 AISI 316/316L | 1507 | PZ | 46.78
1507014160400 | FLANGIA COLLARINO ASTM A182 EN 1092-1 11B PN 40 DN 40 AISI 316/316L | 1507 | PZ | 53.22
1507014160500 | FLANGIA COLLARINO ASTM A182 EN 1092-1 11B PN 16 DN 50 AISI 316/316L | 1507 | PZ | 61.3
1507014160650 | FLANGIA COLLARINO ASTM A182 EN 1092-1 11B PN 16 DN 65 AISI 316/316L 4 F | 1507 | PZ | 74.18
1507014160800 | FLANGIA COLLARINO ASTM A182 EN 1092-1 11B PN 16 DN 80 AISI 316/316L | 1507 | PZ | 93.56
1507014161000 | FLANGIA COLLARINO ASTM A182 EN 1092-1 11B PN 16 DN 100 AISI 316/316L | 1507 | PZ | 108.08
1507014161250 | FLANGIA COLLARINO ASTM A182 EN 1092-1 11B PN 16 DN 125 AISI 316/316L | 1507 | PZ | 152.8
1507014161500 | FLANGIA COLLARINO ASTM A182 EN 1092-1 11B PN 16 DN 150 AISI 316/316L | 1507 | PZ | 187.1
1507014162000 | FLANGIA COLLARINO ASTM A182 EN 1092-1 11B PN 16 DN 200 AISI 316/316L | 1507 | PZ | 283.84
1507014400150 | FLANGIA COLLARINO ASTM A182 EN 1092-1 11B PN 40 DN 15 AISI 316/316L | 1507 | PZ | 20.98
1507014400250 | FLANGIA COLLARINO ASTM A182 EN 1092-1 11B PN 40 DN 25 AISI 316/316L | 1507 | PZ | 33.88
1507014400500 | FLANGIA COLLARINO ASTM A182 EN 1092-1 11B PN 40 DN 50 AISI 316/316L | 1507 | PZ | 70.98
1507015160150 | FLANGIA STAMPATA DIN 2642/3 PN 10/16 ISO DN 15 AISI 316/316L | 1507 | PZ | 5.12
1507015160200 | FLANGIA STAMPATA DIN 2642/3 PN 10/16 ISO DN 20 AISI 316/316L | 1507 | PZ | 5.68
1507015160250 | FLANGIA STAMPATA DIN 2642/3 PN 10/16 ISO DN 25 AISI 316/316L | 1507 | PZ | 7.1
1507015160320 | FLANGIA STAMPATA DIN 2642/3 PN 10/16 ISO DN 32 AISI 316/316L | 1507 | PZ | 9.38
1507015160400 | FLANGIA STAMPATA DIN 2642/3 PN 10/16 ISO DN 40 AISI 316/316L | 1507 | PZ | 9.1
1507015160500 | FLANGIA STAMPATA DIN 2642/3 PN 10/16 ISO DN 50 AISI 316/316L | 1507 | PZ | 13.36
1507015160650 | FLANGIA STAMPATA DIN 2642/3 PN 10/16 ISO DN 65 AISI 316/316L | 1507 | PZ | 14.22
1507015160800 | FLANGIA STAMPATA DIN 2642/3 PN 10/16 ISO DN 80 AISI 316/316L | 1507 | PZ | 20.74
1507015161000 | FLANGIA STAMPATA DIN 2642/3 PN 10/16 ISO DN 100 AISI 316/316L | 1507 | PZ | 24.44
1507015161250 | FLANGIA STAMPATA DIN 2642/3 PN 10/16 ISO DN 125 AISI 316/316L | 1507 | PZ | 39.04
1507015161500 | FLANGIA STAMPATA DIN 2642/3 PN 10/16 ISO DN 150 AISI 316/316L | 1507 | PZ | 49.72
1507015162000 | FLANGIA STAMPATA DIN 2642 PN 10 ISO DN 200 AISI 316/316L | 1507 | PZ | 88.02
1507016160500 | FLANGIA ASTM A182 EN 1092-1 01A PN 16/40 DN 50 AISI 316/316L | 1507 | PZ | 64.52
1507016160650 | FLANGIA ASTM A182 EN 1092-1 01A PN 16 DN 65 AISI 316/316L 4 FORI | 1507 | PZ | 72.58
1507016160800 | FLANGIA ASTM A182 EN 1092-1 01A PN 16 DN 80 AISI 316/316L | 1507 | PZ | 77.42
1507016161000 | FLANGIA ASTM A182 EN 1092-1 01A PN 16 DN 100 AISI 316/316L | 1507 | PZ | 98.4
1507016161250 | FLANGIA ASTM A182 EN 1092-1 01A PN 16 DN 125 AISI 316/316L | 1507 | PZ | 129.02
1507016161500 | FLANGIA ASTM A182 EN 1092-1 01A PN 16 DN 150 AISI 316/316L | 1507 | PZ | 161.28
1507016162000 | FLANGIA ASTM A182 EN 1092-1 01A PN 16 DN 200 AISI 316/316L | 1507 | PZ | 220.94
1507016400150 | FLANGIA ASTM A182 EN 1092-1 01A PN 40 DN 15 AISI 316/316L | 1507 | PZ | 16.78
1507016400200 | FLANGIA ASTM A182 EN 1092-1 01A PN 40 DN 20 AISI 316/316L | 1507 | PZ | 23.78
1507016400250 | FLANGIA ASTM A182 EN 1092-1 01A PN 40 DN 25 AISI 316/316L | 1507 | PZ | 26.14
1507016400320 | FLANGIA ASTM A182 EN 1092-1 01A PN 40 DN 32 AISI 316/316L | 1507 | PZ | 39.36
1507016400400 | FLANGIA ASTM A182 EN 1092-1 01A PN 40 DN 40 AISI 316/316L | 1507 | PZ | 48.08
1507017040200 | FLANGIA FILETTATA ASTM A182 EN 1092-1 13B PN 40 DN 20 AISI 304/304L | 1507 | PZ | 24.22
1507017040250 | FLANGIA FILETTATA ASTM A182 EN 1092-1 13B PN 40 DN 25 AISI 304/304L | 1507 | PZ | 32.26
1507017040320 | FLANGIA FILETTATA ASTM A182 EN 1092-1 13B PN 40 DN 32 AISI 304/304L | 1507 | PZ | 45.16
1507017040400 | FLANGIA FILETTATA ASTM A182 EN 1092-1 13B PN 40 DN 40 AISI 304/304L | 1507 | PZ | 53.22
1507017040500 | FLANGIA FILETTATA ASTM A182 EN 1092-1 13B PN 16 DN 50 AISI 304/304L | 1507 | PZ | 54.84
1507017040650 | FLANGIA FILETTATA ASTM A182 EN 1092-1 13B PN16 DN65 AISI 304/304L 4 FORI | 1507 | PZ | 68.42
1507017040800 | FLANGIA FILETTATA ASTM A182 EN 1092-1 13B PN 16 DN 80 AISI 304/304L | 1507 | PZ | 83.88
1507017041000 | FLANGIA FILETTATA ASTM A182 EN 1092-1 13B PN 16 DN 100 AISI 304/304L | 1507 | PZ | 106.46
1507018160200 | FLANGIA ASTM A182 EN 1092-1 13B PN 40 DN 20 AISI 316/316L | 1507 | PZ | 38.08
1507018160250 | FLANGIA ASTM A182 EN 1092-1 13B PN 40 DN 25 AISI 316/316L | 1507 | PZ | 45.16
1507018160320 | FLANGIA ASTM A182 EN 1092-1 13B PN 40 DN 32 AISI 316/316L | 1507 | PZ | 58.06
1507018160400 | FLANGIA ASTM A182 EN 1092-1 13B PN 40 DN 40 AISI 316/316L | 1507 | PZ | 70.98
1507018160500 | FLANGIA ASTM A182 EN 1092-1 13B PN 16 DN 50 AISI 316/316L | 1507 | PZ | 77.42
1507018160650 | FLANGIA ASTM A182 EN 1092-1 13B PN 16 DN 65 AISI 316/316L 4 FORI | 1507 | PZ | 77.42
1507018160800 | FLANGIA ASTM A182 EN 1092-1 13B PN 16 DN 80 AISI 316/316L | 1507 | PZ | 109.68
1507018161000 | FLANGIA ASTM A182 EN 1092-1 13B PN 16 DN 100 AISI 316/316L | 1507 | PZ | 135.48
1507021160100 | FLANGIA PIANA CASTING A351 TIPO A PN 16 DN 10 EN 1.4301/304 SP. 12 | 1507 | PZ | 9.9
1507021160150 | FLANGIA PIANA CASTING A351 TIPO A PN 16 DN 15 EN 1.4301/304 SP. 12 | 1507 | PZ | 7.82
1507021160200 | FLANGIA PIANA CASTING A351 TIPO A PN 16 DN 20 EN 1.4301/304 SP. 14 | 1507 | PZ | 11.22
1507021160250 | FLANGIA PIANA CASTING A351 TIPO A PN 16 DN 25 EN 1.4301/304 SP. 14 | 1507 | PZ | 12.9
1507021160320 | FLANGIA PIANA CASTING A351 TIPO A PN 16 DN 32 EN 1.4301/304 SP. 16 | 1507 | PZ | 21.06
1507021160400 | FLANGIA PIANA CASTING A351 TIPO A PN 16 DN 40 EN 1.4301/304 SP. 16 | 1507 | PZ | 23.1
1507021160500 | FLANGIA PIANA CASTING A351 TIPO A PN 16 DN 50 EN 1.4301/304 SP. 18 | 1507 | PZ | 29.2
1507021160650 | FLANGIA PIANA CASTING A351 TIPO A PN 16 DN 65 EN 1.4301/304 SP. 18 | 1507 | PZ | 34.64
1507021160800 | FLANGIA PIANA CASTING A351 TIPO A PN 16 DN 80 EN 1.4301/304 SP. 20 | 1507 | PZ | 40.76
1507021161000 | FLANGIA PIANA CASTING A351 TIPO A PN 16 DN 100 EN 1.4301/304 SP. 22 | 1507 | PZ | 50.26
1507021161010 | FLANGIA PIANA CASTING A351 TIPO A PN 16 DN 100 EN 1.4301/304 # SP. 20 | 1507 | PZ | 45.86
1507021161250 | FLANGIA PIANA CASTING A351 TIPO A PN 16 DN 125 EN 1.4301/304 SP. 22 | 1507 | PZ | 62.82
1507021161500 | FLANGIA PIANA CASTING A351 TIPO A PN 16 DN 150 EN 1.4301/304 SP. 24 | 1507 | PZ | 83.2
1507021161510 | FLANGIA PIANA CASTING A351 TIPO A PN 16 DN 150 EN 1.4301/304 # SP. 22 | 1507 | PZ | 74.72
1507021162000 | FLANGIA PIANA CASTING A351 TIPO A PN 16 DN 200 EN 1.4301/304 SP. 26 | 1507 | PZ | 122.24
1507021162500 | FLANGIA PIANA CASTING A351 TIPO A PN 16 DN 250 EN 1.4301/304 SP. 29 | 1507 | PZ | 169.78
1507021163000 | FLANGIA PIANA CASTING A351 TIPO A PN 16 DN 300 EN 1.4301/304 SP. 32 | 1507 | PZ | 230.88
1507021164500 | FLANGIA PIANA CASTING A351 TIPO A PN 16 DN 450 EN 1.4301/304 SP. 40 | 1507 | PZ | 617.94
1507022160100 | FLANGIA LIBERA CASTING A351 TIPO A PN 16 DN 10 EN 1.4301/304 SP. 12 | 1507 | PZ | 13.5
1507022160150 | FLANGIA LIBERA CASTING A351 TIPO A PN 16 DN 15 EN 1.4301/304 SP. 12 | 1507 | PZ | 11.42
1507022160200 | FLANGIA LIBERA CASTING A351 TIPO A PN 16 DN 20 EN 1.4301/304 SP. 14 | 1507 | PZ | 14.82
1507022160250 | FLANGIA LIBERA CASTING A351 TIPO A PN 16 DN 25 EN 1.4301/304 SP. 14 | 1507 | PZ | 16.52
1507022160320 | FLANGIA LIBERA CASTING A351 TIPO A PN 16 DN 32 EN 1.4301/304 SP. 16 | 1507 | PZ | 24.68
1507022160400 | FLANGIA LIBERA CASTING A351 TIPO A PN 16 DN 40 EN 1.4301/304 SP. 16 | 1507 | PZ | 26.7
1507022160500 | FLANGIA LIBERA CASTING A351 TIPO A PN 16 DN 50 EN 1.4301/304 SP. 18 | 1507 | PZ | 32.82
1507022160650 | FLANGIA LIBERA CASTING A351 TIPO A PN 16 DN 65 EN 1.4301/304 SP. 18 | 1507 | PZ | 38.24
1507022160800 | FLANGIA LIBERA CASTING A351 TIPO A PN 16 DN 80 EN 1.4301/304 SP. 20 | 1507 | PZ | 44.36
1507022161000 | FLANGIA LIBERA CASTING A351 TIPO A PN 16 DN 100 EN 1.4301/304 SP. 22 | 1507 | PZ | 53.86
1507022161250 | FLANGIA LIBERA CASTING A351 TIPO A PN 16 DN 125 EN 1.4301/304 SP. 22 | 1507 | PZ | 66.42
1507022161500 | FLANGIA LIBERA CASTING A351 TIPO A PN 16 DN 150 EN 1.4301/304 SP. 24 | 1507 | PZ | 86.8
1507022162000 | FLANGIA LIBERA CASTING A351 TIPO A PN 16 DN 200 EN 1.4301/304 SP. 26 | 1507 | PZ | 125.84
1507023160100 | FLANGIA CIECA A351 TIPO A PN 16 DN 10 EN 1.4301/304 | 1507 | PZ | 13.46
1507023160150 | FLANGIA CIECA A351 TIPO A PN 16 DN 15 EN 1.4301/304 SP. 14 | 1507 | PZ | 10.2
1507023160200 | FLANGIA CIECA A351 TIPO A PN 16 DN 20 EN 1.4301/304 SP. 16 | 1507 | PZ | 13.18
1507023160250 | FLANGIA CIECA A351 TIPO A PN 16 DN 25 EN 1.4301/304 SP. 16 | 1507 | PZ | 14.82
1507023160320 | FLANGIA CIECA A351 TIPO A PN 16 DN 32 EN 1.4301/304 SP. 16 | 1507 | PZ | 21.4
1507023160400 | FLANGIA CIECA A351 TIPO A PN 16 DN 40 EN 1.4301/304 SP. 16 | 1507 | PZ | 27.16
1507023160500 | FLANGIA CIECA A351 TIPO A PN 16 DN 50 EN 1.4301/304 SP. 18 | 1507 | PZ | 33.96
1507023160650 | FLANGIA CIECA A351 TIPO A PN 16 DN 65 EN 1.4301/304 SP. 18 | 1507 | PZ | 42.82
1507023160800 | FLANGIA CIECA A351 TIPO A PN 16 DN 80 EN 1.4301/304 SP. 20 | 1507 | PZ | 57.72
1507023161000 | FLANGIA CIECA A351 TIPO A PN 16 DN 100 EN 1.4301/304 SP. 20 | 1507 | PZ | 61.12
1507023161250 | FLANGIA CIECA A351 TIPO A PN 16 DN 125 EN 1.4301/304 SP. 22 | 1507 | PZ | 88.3
1507023161500 | FLANGIA CIECA A351 TIPO A PN 16 DN 150 EN 1.4301/304 SP. 22 | 1507 | PZ | 108.66
1507023162000 | FLANGIA CIECA A351 TIPO A PN 16 DN 200 EN 1.4301/304 SP. 24 | 1507 | PZ | 176.58
1507024160500 | FLANGIA COLLARINO ASTM A182 EN 1092-1 11B PN 16 DN 50 AISI 304/304L | 1507 | PZ | 40.32
1507024160650 | FLANGIA COLLARINO ASTM A182 EN 1092-1 11B PN 16 DN 65 AISI 304/304L 4 F | 1507 | PZ | 50.02
1507024160800 | FLANGIA COLLARINO ASTM A182 EN 1092-1 11B PN 16 DN 80 AISI 304/304L | 1507 | PZ | 58.06
1507024161000 | FLANGIA COLLARINO ASTM A182 EN 1092-1 11B PN 16 DN 100 AISI 304/304L | 1507 | PZ | 72.58
1507024161250 | FLANGIA COLLARINO ASTM A182 EN 1092-1 11B PN 16 DN 125 AISI 304/304L | 1507 | PZ | 106.46
1507024161500 | FLANGIA COLLARINO ASTM A182 EN 1092-1 11B PN 16 DN 150 AISI 304/304L | 1507 | PZ | 122.56
1507024162000 | FLANGIA COLLARINO ASTM A182 EN 1092-1 11B PN 16 DN 200 AISI 304/304L | 1507 | PZ | 193.54
1507024400150 | FLANGIA COLLARINO ASTM A182 EN 1092-1 11B PN 40 DN 15 AISI 304/304L | 1507 | PZ | 14.68
1507024400200 | FLANGIA COLLARINO ASTM A182 EN 1092-1 11B PN 40 DN 20 AISI 304/304L | 1507 | PZ | 20.32
1507024400250 | FLANGIA COLLARINO ASTM A182 EN 1092-1 11B PN 40 DN 25 AISI 304/304L | 1507 | PZ | 25.82
1507024400320 | FLANGIA COLLARINO ASTM A182 EN 1092-1 11B PN 40 DN 32 AISI 304/304L | 1507 | PZ | 31.62
1507024400400 | FLANGIA COLLARINO ASTM A182 EN 1092-1 11B PN 40 DN 40 AISI 304/304L | 1507 | PZ | 37.1
1507024400500 | FLANGIA COLLARINOASTM A182 EN 1092-1 11B PN 40 DN 50 AISI 304/304L | 1507 | PZ | 51.62
1507025160150 | FLANGIA STAMPATA DIN 2642/3 PN 10/16 ISO DN 15 AISI 304/304L | 1507 | PZ | 3.4
1507025160200 | FLANGIA STAMPATA DIN 2642/3 PN 10/16 ISO DN 20 AISI 304/304L | 1507 | PZ | 3.7
1507025160250 | FLANGIA STAMPATA DIN 2642/3 PN 10/16 ISO DN 25 AISI 304/304L | 1507 | PZ | 4.54
1507025160320 | FLANGIA STAMPATA DIN 2642/3 PN 10/16 ISO DN 32 AISI 304/304L | 1507 | PZ | 5.12
1507025160400 | FLANGIA STAMPATA DIN 2642/3 PN 10/16 ISO DN 40 AISI 304/304L | 1507 | PZ | 5.96
1507025160500 | FLANGIA STAMPATA DIN 2642/3 PN 10/16 ISO DN 50 AISI 304/304L | 1507 | PZ | 7.68
1507025160650 | FLANGIA STAMPATA DIN 2642/3 PN 10/16 ISO DN 65 AISI 304/304L | 1507 | PZ | 9.1
1507025160800 | FLANGIA STAMPATA DIN 2642/3 PN 10/16 ISO DN 80 AISI 304/304L | 1507 | PZ | 12.22
1507025161000 | FLANGIA STAMPATA DIN 2642/3 PN 10/16 ISO DN 100 AISI 304/304L | 1507 | PZ | 13.64
1507025161250 | FLANGIA STAMPATA DIN 2642/3 PN 10/16 ISO DN 125 AISI 304/304L | 1507 | PZ | 22.72
1507025161500 | FLANGIA STAMPATA DIN 2642/3 PN 10/16 ISO DN 150 AISI 304/304L | 1507 | PZ | 29.82
1507026160500 | FLANGIA ASTM A182 EN 1092-1 01A PN 16/40 DN 50 AISI 304/304L | 1507 | PZ | 40.32
1507026160650 | FLANGIA ASTM A182 EN 1092-1 01A PN 16 DN 65 AISI 304/304L 4 FORI | 1507 | PZ | 49.04
1507026160800 | FLANGIA ASTM A182 EN 1092-1 01A PN 16 DN 80 AISI 304/304L | 1507 | PZ | 50.02
1507026161000 | FLANGIA ASTM A182 EN 1092-1 01A PN 16 DN 100 AISI 304/304L | 1507 | PZ | 61.3
1507026161250 | FLANGIA ASTM A182 EN 1092-1 01A PN 16 DN 125 AISI 304/304L | 1507 | PZ | 72.58
1507026161500 | FLANGIA ASTM A182 EN 1092-1 01A PN 16 DN 150 AISI 304/304L | 1507 | PZ | 103.24
1507026162000 | FLANGIA ASTM A182 EN 1092-1 01A PN 16 DN 200 AISI 304/304L | 1507 | PZ | 141.92
1507026400150 | FLANGIA ASTM A182 EN 1092-1 01A PN 40 DN 15 AISI 304/304L | 1507 | PZ | 10
1507026400200 | FLANGIA ASTM A182 EN 1092-1 01A PN 40 DN 20 AISI 304/304L | 1507 | PZ | 14.84
1507026400250 | FLANGIA ASTM A182 EN 1092-1 01A PN 40 DN 25 AISI 304/304L | 1507 | PZ | 16.78
1507026400320 | FLANGIA ASTM A182 EN 1092-1 01A PN 40 DN 32 AISI 304/304L | 1507 | PZ | 29.7
1507026400400 | FLANGIA ASTM A182 EN 1092-1 01A PN 40 DN 40 AISI 304/304L | 1507 | PZ | 34.2
1507031102000 | FLANGIA UNI 6089 PN 10 ISO DN 200 ALLUMINIO | 1507 | PZ | 35
1507031160150 | FLANGIA UNI 6089 PN 10/16 ISO DN 15 ALLUMINIO | 1507 | PZ | 4.7
1507031160200 | FLANGIA UNI 6089 PN 10/16 ISO DN 20 ALLUMINIO | 1507 | PZ | 5.2
1507031160250 | FLANGIA UNI 6089 PN 10/16 ISO DN 25 ALLUMINIO | 1507 | PZ | 6.82
1507031160320 | FLANGIA UNI 6089 PN 10/16 ISO DN 32 ALLUMINIO | 1507 | PZ | 8.6
1507031160400 | FLANGIA UNI 6089 PN 10/16 ISO DN 40 ALLUMINIO | 1507 | PZ | 9.4
1507031160500 | FLANGIA UNI 6089 PN 10/16 ISO DN 50 ALLUMINIO | 1507 | PZ | 10.7
1507031160650 | FLANGIA UNI 6089 PN 10/16 ISO DN 65 ALLUMINIO | 1507 | PZ | 12.98
1507031160800 | FLANGIA UNI 6089 PN 10/16 ISO DN 80 ALLUMINIO | 1507 | PZ | 14.92
1507031161000 | FLANGIA UNI 6089 PN 10/16 ISO DN 100 ALLUMINIO | 1507 | PZ | 15.9
1507031161250 | FLANGIA UNI 6089 PN 10/16 ISO DN 125 ALLUMINIO | 1507 | PZ | 22.38
1507031161500 | FLANGIA UNI 6089 PN 10/16 ISO DN 150 ALLUMINIO | 1507 | PZ | 25.94
1507101040100 | Nipple esag. in AISI 304 da Massello - 1/8" | 1507 | PZ | 5.04
1507101040200 | Nipple esag. in AISI 304 da Massello - 1/4" | 1507 | PZ | 5.04
1507101040300 | Nipple esag. in AISI 304 da Massello - 3/8" | 1507 | PZ | 5.82
1507101040400 | Nipple esag. in AISI 304 da Massello - 1/2" | 1507 | PZ | 7
1507101040500 | Nipple esag. in AISI 304 da Massello - 3/4" | 1507 | PZ | 9.92
1507101040600 | Nipple esag. in AISI 304 da Massello - 1" | 1507 | PZ | 14.72
1507101040700 | Nipple esag. in AISI 304 da Massello - 1" 1/4 | 1507 | PZ | 25.42
1507101040800 | Nipple esag. in AISI 304 da Massello - 1" 1/2 | 1507 | PZ | 39.36
1507101040900 | Nipple esag. in AISI 304 da Massello - 2" | 1507 | PZ | 56.04
1507101160100 | Nipple esag. in AISI 316 da Massello - 1/8" | 1507 | PZ | 6.2
1507101160200 | Nipple esag. in AISI 316 da Massello - 1/4" | 1507 | PZ | 6.2
1507101160300 | Nipple esag. in AISI 316 da Massello - 3/8" | 1507 | PZ | 7
1507101160400 | Nipple esag. in AISI 316 da Massello - 1/2" | 1507 | PZ | 9.14
1507101160500 | Nipple esag. in AISI 316 da Massello - 3/4" | 1507 | PZ | 12.22
1507101160600 | Nipple esag. in AISI 316 da Massello - 1" | 1507 | PZ | 20.58
1507101160700 | Nipple esag. in AISI 316 da Massello - 1" 1/4 | 1507 | PZ | 34.7
1507101160800 | Nipple esag. in AISI 316 da Massello - 1" 1/2 | 1507 | PZ | 47.7
1507101160900 | Nipple esag. in AISI 316 da Massello - 2" | 1507 | PZ | 79.7
1507102040200 | Nipple Ridotto in AISI 304 da Massello - 1/4"X1/8" | 1507 | PZ | 6.6
1507102040300 | Nipple Ridotto in AISI 304 da Massello - 3/8"X1/4" | 1507 | PZ | 7.78
1507102040400 | Nipple Ridotto in AISI 304 da Massello - 1/2"X3/8" | 1507 | PZ | 10.08
1507102040500 | Nipple Ridotto in AISI 304 da Massello - 3/4"X1/2" | 1507 | PZ | 13.94
1507102040600 | Nipple Ridotto in AISI 304 da Massello - 1"X3/4" | 1507 | PZ | 23.48
1507102040700 | Nipple Ridotto in AISI 304 da Massello - 1" 1/4X1" | 1507 | PZ | 38.78
1507102040800 | Nipple Ridotto in AISI 304 da Massello - 1" 1/2X1" 1/4 | 1507 | PZ | 51.78
1507102040900 | Nipple Ridotto in AISI 304 da Massello - 2"X1" 1/2 | 1507 | PZ | 89.56
1507102160200 | Nipple Ridotto in AISI 316 da Massello - 1/4"X1/8" | 1507 | PZ | 7.58
1507102160300 | Nipple Ridotto in AISI 316 da Massello - 3/8"X1/4" | 1507 | PZ | 9.5
1507102160400 | Nipple Ridotto in AISI 316 da Massello - 1/2"X3/8" | 1507 | PZ | 12.82
1507102160500 | Nipple Ridotto in AISI 316 da Massello - 3/4"X1/2" | 1507 | PZ | 20.08
1507102160600 | Nipple Ridotto in AISI 316 da Massello - 1"X3/4" | 1507 | PZ | 32.38
1507102160700 | Nipple Ridotto in AISI 316 da Massello - 1" 1/4X1" | 1507 | PZ | 53.92
1507102160800 | Nipple Ridotto in AISI 316 da Massello - 1" 1/2X1" 1/4 | 1507 | PZ | 74.08
1507102160900 | Nipple Ridotto in AISI 316 da Massello - 2"X1" 1/2 | 1507 | PZ | 126.04
1507103402010 | Riduzione MF in AISI 304 da Massello - 1/4" x 1/8" | 1507 | PZ | 3.7
1507103403010 | Riduzione MF in AISI 304 da Massello - 3/8" x 1/8" | 1507 | PZ | 4.48
1507103403020 | Riduzione MF in AISI 304 da Massello - 3/8" x 1/4" | 1507 | PZ | 4.48
1507103404020 | Riduzione MF in AISI 304 da Massello - 1/2" x 1/4" | 1507 | PZ | 6.06
1507103404030 | Riduzione MF in AISI 304 da Massello - 1/2" x 3/8" | 1507 | PZ | 6.06
1507103405030 | Riduzione MF in AISI 304 da Massello - 3/4" x 3/8" | 1507 | PZ | 7.78
1507103405040 | Riduzione MF in AISI 304 da Massello - 3/4" x 1/2" | 1507 | PZ | 7.78
1507103406040 | Riduzione MF in AISI 304 da Massello - 1" x 1/2" | 1507 | PZ | 11.82
1507103406050 | Riduzione MF in AISI 304 da Massello - 1" x 3/4" | 1507 | PZ | 11.82
1507103407040 | Riduzione MF in AISI 304 da Massello - 1" 1/4 x 1/2" | 1507 | PZ | 20.58
1507103407050 | Riduzione MF in AISI 304 da Massello - 1" 1/4 x 3/4" | 1507 | PZ | 20.58
1507103407060 | Riduzione MF in AISI 304 da Massello - 1" 1/4 x 1" | 1507 | PZ | 20.58
1507103408040 | Riduzione MF in AISI 304 da Massello - 1" 1/2 x 1" | 1507 | PZ | 22.1
1507103408070 | Riduzione MF in AISI 304 da Massello - 1" 1/2 x 1" 1/4 | 1507 | PZ | 22.1
1507103409060 | Riduzione MF in AISI 304 da Massello - 2" x 1" | 1507 | PZ | 39.58
1507103410070 | Riduzione MF in AISI 304 da Massello - 2" x 1" 1/4 | 1507 | PZ | 39.58
1507103410080 | Riduzione MF in AISI 304 da Massello - 2" x 1" 1/2 | 1507 | PZ | 39.58
1507103602010 | Riduzione MF in AISI 316 da Massello - 1/4" x 1/8" | 1507 | PZ | 4.48
1507103603010 | Riduzione MF in AISI 316 da Massello - 3/8" x 1/8" | 1507 | PZ | 5.62
1507103603020 | Riduzione MF in AISI 316 da Massello - 3/8" x 1/4" | 1507 | PZ | 5.62
1507103604020 | Riduzione MF in AISI 316 da Massello - 1/2" x 1/4" | 1507 | PZ | 7.96
1507103604030 | Riduzione MF in AISI 316 da Massello - 1/2" x 3/8" | 1507 | PZ | 7.96
1507103605030 | Riduzione MF in AISI 316 da Massello - 3/4" x 3/8" | 1507 | PZ | 10.5
1507103605040 | Riduzione MF in AISI 316 da Massello - 3/4" x 1/2" | 1507 | PZ | 10.5
1507103606040 | Riduzione MF in AISI 316 da Massello - 1" x 1/2" | 1507 | PZ | 16.3
1507103606050 | Riduzione MF in AISI 316 da Massello - 1" x 3/4" | 1507 | PZ | 16.3
1507103607040 | Riduzione MF in AISI 316 da Massello - 1" 1/4 x 1/2" | 1507 | PZ | 26.58
1507103607050 | Riduzione MF in AISI 316 da Massello - 1" 1/4 x 3/4" | 1507 | PZ | 26.58
1507103607060 | Riduzione MF in AISI 316 da Massello - 1" 1/4 x 1" | 1507 | PZ | 26.58
1507103608060 | Riduzione MF in AISI 316 da Massello - 1" 1/2 x 1" | 1507 | PZ | 32.6
1507103608070 | Riduzione MF in AISI 316 da Massello - 1" 1/2 x 1" 1/4 | 1507 | PZ | 32.6
1507103609060 | Riduzione MF in AISI 316 da Massello - 2" x 1" | 1507 | PZ | 57.2
1507103610070 | Riduzione MF in AISI 316 da Massello - 2" x 1" 1/4 | 1507 | PZ | 57.2
1507103610080 | Riduzione MF in AISI 316 da Massello - 2" x 1" 1/2 | 1507 | PZ | 57.2
1507107316010 | Controdado esagonale in AISI 316 MICROFUSO - 1/8" | 1507 | PZ | 0.72
1507107316020 | Controdado esagonale in AISI 316 MICROFUSO - 1/4" | 1507 | PZ | 0.9
1507107316030 | Controdado esagonale in AISI 316 MICROFUSO - 3/8" | 1507 | PZ | 1
1507107316040 | Controdado esagonale in AISI 316 MICROFUSO - 1/2" | 1507 | PZ | 1.34
1507107316050 | Controdado esagonale in AISI 316 MICROFUSO - 3/4" | 1507 | PZ | 1.86
1507107316060 | Controdado esagonale in AISI 316 MICROFUSO - 1" | 1507 | PZ | 1.94
1507107316070 | Controdado esagonale in AISI 316 MICROFUSO - 1" 1/4 | 1507 | PZ | 3.38
1507107316080 | Controdado esagonale in AISI 316 MICROFUSO - 1" 1/2 | 1507 | PZ | 3.56
1507107316090 | Controdado esagonale in AISI 316 MICROFUSO - 2" | 1507 | PZ | 6.04
1507110040100 | Tronchetto in AISI 304 - 1/8" da Massello | 1507 | PZ | 0.84
1507110040200 | Tronchetto in AISI 304 - 1/4" da Massello | 1507 | PZ | 0.84
1507110040300 | Tronchetto in AISI 304 - 3/8" da Massello | 1507 | PZ | 1
1507110040400 | Tronchetto in AISI 304 - 1/2" da Massello | 1507 | PZ | 1.12
1507110040500 | Tronchetto in AISI 304 - 3/4" da Massello | 1507 | PZ | 1.4
1507110040600 | Tronchetto in AISI 304 - 1" da Massello | 1507 | PZ | 1.8
1507110040700 | Tronchetto in AISI 304 - 1" 1 /4 da Massello | 1507 | PZ | 2.66
1507110040800 | Tronchetto in AISI 304 - 1" 1 /2 da Massello | 1507 | PZ | 3.14
1507110040900 | Tronchetto in AISI 304 - 2" da Massello | 1507 | PZ | 4.3
1507110041000 | Tronchetto in AISI 304 - 2" 1/2 da Massello | 1507 | PZ | 7.26
1507110041100 | Tronchetto in AISI 304 - 3" da Massello | 1507 | PZ | 10
1507110041300 | Tronchetto in AISI 304 - 4" da Massello | 1507 | PZ | 16.66
1507110160100 | Tronchetto UNI339 in AISI 316 da Massello - 1/8" | 1507 | PZ | 0.98
1507110160200 | Tronchetto UNI339 in AISI 316 da Massello - 1/4" | 1507 | PZ | 1
1507110160300 | Tronchetto UNI339 in AISI 316 da Massello - 3/8" | 1507 | PZ | 1.46
1507110160400 | Tronchetto UNI339 in AISI 316 da Massello - 1/2" | 1507 | PZ | 1.54
1507110160500 | Tronchetto UNI339 in AISI 316 da Massello - 3/4" | 1507 | PZ | 1.94
1507110160600 | Tronchetto UNI339 in AISI 316 da Massello - 1" 1/4 | 1507 | PZ | 3.9
1507110160700 | Tronchetto UNI339 in AISI 316 da Massello - 1" 1/2 | 1507 | PZ | 4.6
1507110160800 | Tronchetto UNI339 in AISI 316 da Massello - 1" | 1507 | PZ | 2.64
1507110160900 | Tronchetto UNI339 in AISI 316 da Massello - 2" 1/2 | 1507 | PZ | 10.86
1507110161000 | Tronchetto UNI339 in AISI 316 da Massello - 2" | 1507 | PZ | 6.38
1507110161100 | Tronchetto UNI339 in AISI 316 da Massello - 3" | 1507 | PZ | 14.66
1507110161300 | Tronchetto UNI339 in AISI 316 da Massello - 4" | 1507 | PZ | 25.58
1507112304010 | Mezzo Manicotto filett. in AISI 304 da Massello - 1/8" | 1507 | PZ | 1.2
1507112304020 | Mezzo Manicotto filett. in AISI 304 da Massello - 1/4" | 1507 | PZ | 1.2
1507112304030 | Mezzo Manicotto filett. in AISI 304 da Massello - 3/8" | 1507 | PZ | 1.3
1507112304040 | Mezzo Manicotto filett. in AISI 304 da Massello - 1/2" | 1507 | PZ | 1.68
1507112304050 | Mezzo Manicotto filett. in AISI 304 da Massello - 3/4" | 1507 | PZ | 2.08
1507112304060 | Mezzo Manicotto filett. in AISI 304 da Massello - 1" | 1507 | PZ | 3.32
1507112304070 | Mezzo Manicotto filett. in AISI 304 da Massello - 1" 1/4 | 1507 | PZ | 3.98
1507112304080 | Mezzo Manicotto filett. in AISI 304 da Massello - 1" 1/2 | 1507 | PZ | 5
1507112304090 | Mezzo Manicotto filett. in AISI 304 da Massello - 2" | 1507 | PZ | 6.92
1507112304100 | Mezzo Manicotto filett. in AISI 304 da Massello - 2" 1/2 | 1507 | PZ | 14.48
1507112304110 | Mezzo Manicotto filett. in AISI 304 da Massello - 3" | 1507 | PZ | 17.26
1507112316010 | Mezzo Manicotto filett. in AISI 316 da Massello - 1/8" | 1507 | PZ | 1.4
1507112316020 | Mezzo Manicotto filett. in AISI 316 da Massello - 1/4" | 1507 | PZ | 1.4
1507112316030 | Mezzo Manicotto filett. in AISI 316 da Massello - 3/8" | 1507 | PZ | 1.46
1507112316040 | Mezzo Manicotto filett. in AISI 316 da Massello - 1/2" | 1507 | PZ | 2.08
1507112316050 | Mezzo Manicotto filett. in AISI 316 da Massello - 3/4" | 1507 | PZ | 3.28
1507112316060 | Mezzo Manicotto filett. in AISI 316 da Massello - 1" | 1507 | PZ | 3.28
1507112316070 | Mezzo Manicotto filett. in AISI 316 da Massello - 1" 1/4 | 1507 | PZ | 4.48
1507112316080 | Mezzo Manicotto filett. in AISI 316 da Massello - 1" 1/2 | 1507 | PZ | 6.22
1507112316090 | Mezzo Manicotto filett. in AISI 316 da Massello - 2" | 1507 | PZ | 7.94
1507112316100 | Mezzo Manicotto filett. in AISI 316 da Massello - 2" 1/2 | 1507 | PZ | 16.9
1507112316110 | Mezzo Manicotto filett. in AISI 316 da Massello - 3" | 1507 | PZ | 20.7
1507113316020 | Barilotto in AISI 316 da Massello -Lungh. 40 mm. 1/4" | 1507 | PZ | 3.52
1507113316030 | Barilotto in AISI 316 da Massello -Lungh. 40 mm. 3/8" | 1507 | PZ | 3.88
1507113316040 | Barilotto in AISI 316 da Massello -Lungh. 60 mm. 1/2" | 1507 | PZ | 4.28
1507113316050 | Barilotto in AISI 316 da Massello -Lungh. 60 mm. 3/4" | 1507 | PZ | 5.62
1507113316060 | Barilotto in AISI 316 da Massello -Lungh. 80 mm. 1" | 1507 | PZ | 9.7
1507113316070 | Barilotto in AISI 316 da Massello -Lungh. 80 mm. 1" 1/4 | 1507 | PZ | 10.86
1507113316080 | Barilotto in AISI 316 da Massello -Lungh. 80 mm. 1" 1/2 | 1507 | PZ | 13.2
1507113316090 | Barilotto in AISI 316 da Massello -Lungh. 100 mm. 2" | 1507 | PZ | 21.34
1507113316100 | Barilotto in AISI 316 da Massello -Lungh. 100 mm. 2" 1/2 | 1507 | PZ | 35.48
1507113316110 | Barilotto in AISI 316 da Massello -Lungh. 120 mm. 3" | 1507 | PZ | 52.56
1507113316130 | Barilotto in AISI 316 da Massello -Lungh. 150 mm. 4" | 1507 | PZ | 92.3
1507114040100 | Manicotto UNI338 in AISI 304 da Massello - 1/8" | 1507 | PZ | 1.28
1507114040200 | Manicotto UNI338 in AISI 304 da Massello - 1/4" | 1507 | PZ | 1.54
1507114040300 | Manicotto UNI338 in AISI 304 da Massello - 3/8" | 1507 | PZ | 1.42
1507114040400 | Manicotto UNI338 in AISI 304 da Massello - 1/2" | 1507 | PZ | 1.84
1507114040500 | Manicotto UNI338 in AISI 304 da Massello - 3/4" | 1507 | PZ | 2.66
1507114040600 | Manicotto UNI338 in AISI 304 da Massello - 1" | 1507 | PZ | 3.56
1507114040700 | Manicotto UNI338 in AISI 304 da Massello - 1" 1/4 | 1507 | PZ | 4.58
1507114040800 | Manicotto UNI338 in AISI 304 da Massello - 1" 1/2 | 1507 | PZ | 5.74
1507114040900 | Manicotto UNI338 in AISI 304 da Massello - 2" | 1507 | PZ | 8.78
1507114041000 | Manicotto UNI338 in AISI 304 da Massello - 2" 1/2 | 1507 | PZ | 14.84
1507114041100 | Manicotto UNI338 in AISI 304 da Massello - 3" | 1507 | PZ | 16.9
1507114041300 | Manicotto UNI338 in AISI 304 da Massello - 4" | 1507 | PZ | 24.12
1507114160100 | Manicotto UNI338 in AISI 316 da Massello - 1/8" | 1507 | PZ | 1.48
1507114160200 | Manicotto UNI338 in AISI 316 da Massello - 1/4" | 1507 | PZ | 1.76
1507114160300 | Manicotto UNI338 in AISI 316 da Massello - 3/8" | 1507 | PZ | 1.8
1507114160400 | Manicotto UNI338 in AISI 316 da Massello - 1/2" | 1507 | PZ | 2.48
1507114160500 | Manicotto UNI338 in AISI 316 da Massello - 3/4" | 1507 | PZ | 3.8
1507114160600 | Manicotto UNI338 in AISI 316 da Massello - 1" | 1507 | PZ | 5.08
1507114160700 | Manicotto UNI338 in AISI 316 da Massello - 1" 1/4 | 1507 | PZ | 6.52
1507114160800 | Manicotto UNI338 in AISI 316 da Massello - 1" 1/2 | 1507 | PZ | 8.22
1507114160900 | Manicotto UNI338 in AISI 316 da Massello - 2" | 1507 | PZ | 12.78
1507114161000 | Manicotto UNI338 in AISI 316 da Massello - 2" 1/2 | 1507 | PZ | 21.9
1507114161100 | Manicotto UNI338 in AISI 316 da Massello - 3" | 1507 | PZ | 23.12
1507114161300 | Manicotto UNI338 in AISI 316 da Massello - 4" | 1507 | PZ | 35.52
1507120040100 | Tappo M filett. in AISI 304 da Massello - 1/8" | 1507 | PZ | 3.1
1507120040200 | Tappo M filett. in AISI 304 da Massello - 1/4" | 1507 | PZ | 3.32
1507120040300 | Tappo M filett. in AISI 304 da Massello - 3/8" | 1507 | PZ | 3.88
1507120040400 | Tappo M filett. in AISI 304 da Massello - 1/2" | 1507 | PZ | 5.46
1507120040500 | Tappo M filett. in AISI 304 da Massello - 3/4" | 1507 | PZ | 10.28
1507120040600 | Tappo M filett. in AISI 304 da Massello - 1" | 1507 | PZ | 11.66
1507120040700 | Tappo M filett. in AISI 304 da Massello - 1" 1/4 | 1507 | PZ | 18.06
1507120040800 | Tappo M filett. in AISI 304 da Massello - 1" 1/2 | 1507 | PZ | 31.62
1507120040900 | Tappo M filett. in AISI 304 da Massello - 2" | 1507 | PZ | 37.22
1507120160100 | Tappo M filett. in AISI 316 da Massello - 1/8" | 1507 | PZ | 3.52
1507120160200 | Tappo M filett. in AISI 316 da Massello - 1/4" | 1507 | PZ | 3.7
1507120160300 | Tappo M filett. in AISI 316 da Massello - 3/8" | 1507 | PZ | 5.26
1507120160400 | Tappo M filett. in AISI 316 da Massello - 1/2" | 1507 | PZ | 6.6
1507120160500 | Tappo M filett. in AISI 316 da Massello - 3/4" | 1507 | PZ | 6.42
1507120160600 | Tappo M filett. in AISI 316 da Massello - 1" | 1507 | PZ | 17.26
1507120160700 | Tappo M filett. in AISI 316 da Massello - 1" 1/4 | 1507 | PZ | 27.94
1507120160800 | Tappo M filett. in AISI 316 da Massello - 1" 1/2 | 1507 | PZ | 34.14
1507120160900 | Tappo M filett. in AISI 316 da Massello - 2" | 1507 | PZ | 51
1507121040100 | Tappo F filett. in AISI 304 da Massello - 1/8" | 1507 | PZ | 3.7
1507121040200 | Tappo F filett. in AISI 304 da Massello - 1/4" | 1507 | PZ | 3.88
1507121040300 | Tappo F filett. in AISI 304 da Massello - 3/8" | 1507 | PZ | 4.48
1507121040400 | Tappo F filett. in AISI 304 da Massello - 1/2" | 1507 | PZ | 5.26
1507121040500 | Tappo F filett. in AISI 304 da Massello - 3/4" | 1507 | PZ | 7.38
1507121040600 | Tappo F filett. in AISI 304 da Massello - 1" | 1507 | PZ | 10.68
1507121040700 | Tappo F filett. in AISI 304 da Massello - 1" 1/4 | 1507 | PZ | 17.26
1507121040800 | Tappo F filett. in AISI 304 da Massello - 1" 1/2 | 1507 | PZ | 26.2
1507121040900 | Tappo F filett. in AISI 304 da Massello - 2" | 1507 | PZ | 32.6
1507121160100 | Tappo F filett. in AISI 316 da Massello - 1/8" | 1507 | PZ | 4.28
1507121160200 | Tappo F filett. in AISI 316 da Massello - 1/4" | 1507 | PZ | 4.88
1507121160300 | Tappo F filett. in AISI 316 da Massello - 3/8" | 1507 | PZ | 5.82
1507121160400 | Tappo F filett. in AISI 316 da Massello - 1/2" | 1507 | PZ | 7.16
1507121160500 | Tappo F filett. in AISI 316 da Massello - 3/4" | 1507 | PZ | 9.5
1507121160600 | Tappo F filett. in AISI 316 da Massello - 1" | 1507 | PZ | 15.32
1507121160700 | Tappo F filett. in AISI 316 da Massello - 1" 1/4 | 1507 | PZ | 23.3
1507121160800 | Tappo F filett. in AISI 316 da Massello - 1" 1/2 | 1507 | PZ | 29.86
1507121160900 | Tappo F filett. in AISI 316 da Massello - 2" | 1507 | PZ | 44.84
1507127040200 | Gomito 90° FF in AISI 304 da Massello - 1/4" | 1507 | PZ | 16.9
1507127040300 | Gomito 90° FF in AISI 304 da Massello - 3/8" | 1507 | PZ | 21.92
1507127040400 | Gomito 90° FF in AISI 304 da Massello - 1/2" | 1507 | PZ | 31.24
1507127040500 | Gomito 90° FF in AISI 304 da Massello - 3/4" | 1507 | PZ | 45.18
1507127040600 | Gomito 90° FF in AISI 304 da Massello - 1" | 1507 | PZ | 69.6
1507128040200 | TEE filett. in AISI 304 da Massello - 1/4" | 1507 | PZ | 22.1
1507128040300 | TEE filett. in AISI 304 da Massello - 3/8" | 1507 | PZ | 26.96
1507128040400 | TEE filett. in AISI 304 da Massello - 1/2" | 1507 | PZ | 37.22
1507128040500 | TEE filett. in AISI 304 da Massello - 3/4" | 1507 | PZ | 66.32
1507128040600 | TEE filett. in AISI 304 da Massello - 1" | 1507 | PZ | 86.68
1507129160100 | Gomito 45° FF in AISI 316 Microfuso - 1/8" | 1507 | PZ | 2.5
1507129160200 | Gomito 45° FF in AISI 316 Microfuso - 1/4" | 1507 | PZ | 2.66
1507129160300 | Gomito 45° FF in AISI 316 Microfuso - 3/8" | 1507 | PZ | 2.32
1507129160400 | Gomito 45° FF in AISI 316 Microfuso - 1/2" | 1507 | PZ | 3.02
1507129160500 | Gomito 45° FF in AISI 316 Microfuso - 3/4" | 1507 | PZ | 3.56
1507129160600 | Gomito 45° FF in AISI 316 Microfuso - 1" | 1507 | PZ | 5.68
1507129160700 | Gomito 45° FF in AISI 316 Microfuso - 1" 1/4 | 1507 | PZ | 10.98
1507129160800 | Gomito 45° FF in AISI 316 Microfuso - 1" 1/2 | 1507 | PZ | 12.42
1507129160900 | Gomito 45° FF in AISI 316 Microfuso - 2" | 1507 | PZ | 17.74
1507130160100 | Manicotto in AISI 316 Microfuso - 1/8" | 1507 | PZ | 1.48
1507130160200 | Manicotto in AISI 316 Microfuso - 1/4" | 1507 | PZ | 2
1507130160300 | Manicotto in AISI 316 Microfuso - 3/8" | 1507 | PZ | 2.08
1507130160400 | Manicotto in AISI 316 Microfuso - 1/2" | 1507 | PZ | 2.94
1507130160500 | Manicotto in AISI 316 Microfuso - 3/4" | 1507 | PZ | 3.8
1507130160600 | Manicotto in AISI 316 Microfuso - 1" | 1507 | PZ | 6.22
1507130160700 | Manicotto in AISI 316 Microfuso - 1" 1/4 | 1507 | PZ | 7.6
1507130160800 | Manicotto in AISI 316 Microfuso - 1" 1/2 | 1507 | PZ | 7.94
1507130160900 | Manicotto in AISI 316 Microfuso - 2" | 1507 | PZ | 14.84
1507130161000 | Manicotto in AISI 316 Microfuso - 2" 1/2 | 1507 | PZ | 20.7
1507130161100 | Manicotto in AISI 316 Microfuso - 3" | 1507 | PZ | 27.58
1507130161300 | Manicotto in AISI 316 Microfuso - 4" | 1507 | PZ | 48.26
1507131160100 | Gomito 90° FF in AISI 316 Microfuso - 1/8" | 1507 | PZ | 1.6
1507131160200 | Gomito 90° FF in AISI 316 Microfuso - 1/4" | 1507 | PZ | 1.78
1507131160300 | Gomito 90° FF in AISI 316 Microfuso - 3/8" | 1507 | PZ | 2.22
1507131160400 | Gomito 90° FF in AISI 316 Microfuso - 1/2" | 1507 | PZ | 2.5
1507131160500 | Gomito 90° FF in AISI 316 Microfuso - 3/4" | 1507 | PZ | 3.74
1507131160600 | Gomito 90° FF in AISI 316 Microfuso - 1" | 1507 | PZ | 5.86
1507131160700 | Gomito 90° FF in AISI 316 Microfuso - 1" 1/4 | 1507 | PZ | 9.58
1507131160800 | Gomito 90° FF in AISI 316 Microfuso - 1" 1/2 | 1507 | PZ | 9.94
1507131160900 | Gomito 90° FF in AISI 316 Microfuso - 2" | 1507 | PZ | 15.96
1507131161000 | Gomito 90° FF in AISI 316 Microfuso - 2" 1/2 | 1507 | PZ | 35.46
1507131161100 | Gomito 90° FF in AISI 316 Microfuso - 3" | 1507 | PZ | 56.74
1507131161300 | Gomito 90° FF in AISI 316 Microfuso - 4" | 1507 | PZ | 99.26
1507132160100 | Gomito 90° MF in AISI 316 Microfuse - 1/8" | 1507 | PZ | 1.44
1507132160200 | Gomito 90° MF in AISI 316 Microfuse - 1/4" | 1507 | PZ | 1.94
1507132160300 | Gomito 90° MF in AISI 316 Microfuse - 3/8" | 1507 | PZ | 2.42
1507132160400 | Gomito 90° MF in AISI 316 Microfuse - 1/2" | 1507 | PZ | 2.84
1507132160500 | Gomito 90° MF in AISI 316 Microfuse - 3/4" | 1507 | PZ | 3.92
1507132160600 | Gomito 90° MF in AISI 316 Microfuse - 1" | 1507 | PZ | 6.22
1507132160700 | Gomito 90° MF in AISI 316 Microfuse - 1" 1/4 | 1507 | PZ | 10.64
1507132160800 | Gomito 90° MF in AISI 316 Microfuse - 1" 1/2 | 1507 | PZ | 12.06
1507132160900 | Gomito 90° MF in AISI 316 Microfuse - 2" | 1507 | PZ | 18.46
1507132161000 | Gomito 90° MF in AISI 316 Microfuse - 2" 1/2 | 1507 | PZ | 39
1507132161100 | Gomito 90° MF in AISI 316 Microfuse - 3" | 1507 | PZ | 60.28
1507133016010 | Portagomma M in AISI 316 da Microfusione - ISO 4144 ANSI 150 LBS 1/8" | 1507 | PZ | 1.34
1507133016020 | Portagomma M in AISI 316 da Microfusione - ISO 4144 ANSI 150 LBS 1/4" | 1507 | PZ | 2.04
1507133016030 | Portagomma M in AISI 316 da Microfusione - ISO 4144 ANSI 150 LBS 3/8" | 1507 | PZ | 2.96
1507133016040 | Portagomma M in AISI 316 da Microfusione - ISO 4144 ANSI 150 LBS 1/2" | 1507 | PZ | 3.98
1507133016050 | Portagomma M in AISI 316 da Microfusione - ISO 4144 ANSI 150 LBS 3/4" | 1507 | PZ | 5.32
1507133016060 | Portagomma M in AISI 316 da Microfusione - ISO 4144 ANSI 150 LBS 1" | 1507 | PZ | 8.86
1507133016070 | Portagomma M in AISI 316 da Microfusione - ISO 4144 ANSI 150 LBS 1" 1/4 | 1507 | PZ | 13.48
1507133016080 | Portagomma M in AISI 316 da Microfusione - ISO 4144 ANSI 150 LBS 1" 1/2 | 1507 | PZ | 14.18
1507133016090 | Portagomma M in AISI 316 da Microfusione - ISO 4144 ANSI 150 LBS 2" | 1507 | PZ | 24.82
1507133016100 | Portagomma M in AISI 316 da Microfusione - ISO 4144 ANSI 150 LBS 2" 1/2 | 1507 | PZ | 35.46
1507133016110 | Portagomma M in AISI 316 da Microfusione - ISO 4144 ANSI 150 LBS 3" | 1507 | PZ | 63.82
1507133016130 | Portagomma M in AISI 316 da Microfusione - ISO 4144 ANSI 150 LBS 4" | 1507 | PZ | 88.64
1507133160100 | Portagomma M in AISI316 da Microfusione - 1/8" | 1507 | PZ | 1.32
1507133160200 | Portagomma M in AISI316 da Microfusione - 1/4" | 1507 | PZ | 1.5
1507133160300 | Portagomma M in AISI316 da Microfusione - 3/8" | 1507 | PZ | 1.94
1507133160400 | Portagomma M in AISI316 da Microfusione - 1/2" | 1507 | PZ | 2.56
1507133160500 | Portagomma M in AISI316 da Microfusione - 3/4" | 1507 | PZ | 3.92
1507133160600 | Portagomma M in AISI316 da Microfusione - 1" | 1507 | PZ | 5.86
1507133160700 | Portagomma M in AISI316 da Microfusione - 1" 1/4 | 1507 | PZ | 8.16
1507133160800 | Portagomma M in AISI316 da Microfusione - 1" 1/2 | 1507 | PZ | 13.14
1507133160900 | Portagomma M in AISI316 da Microfusione - 2" | 1507 | PZ | 15.96
1507133161000 | Portagomma M in AISI316 da Microfusione - 2" 1/2 | 1507 | PZ | 29.06
1507133161100 | Portagomma M in AISI316 da Microfusione - 3" | 1507 | PZ | 40.78
1507133161300 | Portagomma M in AISI316 da Microfusione - 4" | 1507 | PZ | 67.38
1507134116010 | TEE in AISI 316 Microfuso - ISO 4144 ANSI 150 LBS 1/8" | 1507 | PZ | 2.5
1507134116020 | TEE in AISI 316 Microfuso - ISO 4144 ANSI 150 LBS 1/4" | 1507 | PZ | 3.38
1507134116030 | TEE in AISI 316 Microfuso - ISO 4144 ANSI 150 LBS 3/8" | 1507 | PZ | 6.4
1507134116040 | TEE in AISI 316 Microfuso - ISO 4144 ANSI 150 LBS 1/2" | 1507 | PZ | 3.92
1507134116050 | TEE in AISI 316 Microfuso - ISO 4144 ANSI 150 LBS 3/4" | 1507 | PZ | 6.4
1507134116060 | TEE in AISI 316 Microfuso - ISO 4144 ANSI 150 LBS 1" | 1507 | PZ | 11.36
1507134116070 | TEE in AISI 316 Microfuso - ISO 4144 ANSI 150 LBS 1" 1/4 | 1507 | PZ | 19.52
1507134116080 | TEE in AISI 316 Microfuso - ISO 4144 ANSI 150 LBS 1" 1/2 | 1507 | PZ | 21.28
1507134116090 | TEE in AISI 316 Microfuso - ISO 4144 ANSI 150 LBS 2" | 1507 | PZ | 37.24
1507134116100 | TEE in AISI 316 Microfuso - ISO 4144 ANSI 150 LBS 2" 1/2 | 1507 | PZ | 60.28
1507134116110 | TEE in AISI 316 Microfuso - ISO 4144 ANSI 150 LBS 3" | 1507 | PZ | 88.64
1507134116130 | TEE in AISI 316 Microfuso - ISO 4144 ANSI 150 LBS 4" | 1507 | PZ | 159.54
1507134160100 | TEE in AISI 316 Microfuso - 1/8" | 1507 | PZ | 2.6
1507134160200 | TEE in AISI 316 Microfuso - 1/4" | 1507 | PZ | 3.02
1507134160300 | TEE in AISI 316 Microfuso - 3/8" | 1507 | PZ | 3.48
1507134160400 | TEE in AISI 316 Microfuso - 1/2" | 1507 | PZ | 3.56
1507134160500 | TEE in AISI 316 Microfuso - 3/4" | 1507 | PZ | 4.96
1507134160600 | TEE in AISI 316 Microfuso - 1" | 1507 | PZ | 7.12
1507134160700 | TEE in AISI 316 Microfuso - 1" 1/4 | 1507 | PZ | 10.64
1507134160800 | TEE in AISI 316 Microfuso - 1" 1/2 | 1507 | PZ | 13.48
1507134160900 | TEE in AISI 316 Microfuso - 2" | 1507 | PZ | 21.28
1507134161000 | TEE in AISI 316 Microfuso - 2" 1/2 | 1507 | PZ | 53.18
1507134161100 | TEE in AISI 316 Microfuso - 3" | 1507 | PZ | 70.9
1507134161300 | TEE in AISI 316 Microfuso - 4" | 1507 | PZ | 120.54
1507135316010 | Croce in AISI 316 Microfuso - 1/8" | 1507 | PZ | 3.2
1507135316020 | Croce in AISI 316 Microfuso - 1/4" | 1507 | PZ | 4.26
1507135316030 | Croce in AISI 316 Microfuso - 3/8" | 1507 | PZ | 5.68
1507135316040 | Croce in AISI 316 Microfuso - 1/2" | 1507 | PZ | 6.4
1507135316050 | Croce in AISI 316 Microfuso - 3/4" | 1507 | PZ | 8.86
1507135316060 | Croce in AISI 316 Microfuso - 1" | 1507 | PZ | 10.3
1507135316070 | Croce in AISI 316 Microfuso - 1" 1/4 | 1507 | PZ | 19.52
1507135316080 | Croce in AISI 316 Microfuso - 1" 1/2 | 1507 | PZ | 23.04
1507135316090 | Croce in AISI 316 Microfuso - 2" | 1507 | PZ | 35.46
1507141304020 | Bocchettone FF in AISI 304 da Massello - 1/4" | 1507 | PZ | 22.1
1507141304030 | Bocchettone FF in AISI 304 da Massello - 3/8" | 1507 | PZ | 27.14
1507141304040 | Bocchettone FF in AISI 304 da Massello - 1/2" | 1507 | PZ | 34.7
1507141304050 | Bocchettone FF in AISI 304 da Massello - 3/4" | 1507 | PZ | 39.16
1507141304060 | Bocchettone FF in AISI 304 da Massello - 1" | 1507 | PZ | 47.5
1507141304070 | Bocchettone FF in AISI 304 da Massello - 1" 1/4 | 1507 | PZ | 70.96
1507141304080 | Bocchettone FF in AISI 304 da Massello - 1" 1/2 | 1507 | PZ | 70.96
1507141304090 | Bocchettone FF in AISI 304 da Massello - 2" | 1507 | PZ | 119.44
1507141316020 | Bocchettone FF in AISI 316 da Massello - 1/4" | 1507 | PZ | 26.58
1507141316030 | Bocchettone FF in AISI 316 da Massello - 3/8" | 1507 | PZ | 33.54
1507141316040 | Bocchettone FF in AISI 316 da Massello - 1/2" | 1507 | PZ | 42.08
1507141316050 | Bocchettone FF in AISI 316 da Massello - 3/4" | 1507 | PZ | 48.88
1507141316060 | Bocchettone FF in AISI 316 da Massello - 1" | 1507 | PZ | 58.94
1507141316070 | Bocchettone FF in AISI 316 da Massello - 1" 1/4 | 1507 | PZ | 88.22
1507141316080 | Bocchettone FF in AISI 316 da Massello - 1" 1/2 | 1507 | PZ | 88.22
1507141316090 | Bocchettone FF in AISI 316 da Massello - 2" | 1507 | PZ | 153.76
1507142304020 | Bocchettone MF in AISI 304 da Massello - 1/4" | 1507 | PZ | 29.66
1507142304030 | Bocchettone MF in AISI 304 da Massello - 3/8" | 1507 | PZ | 38.02
1507142304040 | Bocchettone MF in AISI 304 da Massello - 1/2" | 1507 | PZ | 49.46
1507142304050 | Bocchettone MF in AISI 304 da Massello - 3/4" | 1507 | PZ | 57
1507142304060 | Bocchettone MF in AISI 304 da Massello - 1" | 1507 | PZ | 71.38
1507142304070 | Bocchettone MF in AISI 304 da Massello - 1" 1/4 | 1507 | PZ | 106.08
1507142304080 | Bocchettone MF in AISI 304 da Massello - 1" 1/2 | 1507 | PZ | 133.38
1507142304090 | Bocchettone MF in AISI 304 da Massello - 2" | 1507 | PZ | 182.04
1507142316020 | Bocchettone MF in AISI 316 da Massello - 1/4" | 1507 | PZ | 39.36
1507142316030 | Bocchettone MF in AISI 316 da Massello - 3/8" | 1507 | PZ | 52.72
1507142316040 | Bocchettone MF in AISI 316 da Massello - 1/2" | 1507 | PZ | 68.24
1507142316050 | Bocchettone MF in AISI 316 da Massello - 3/4" | 1507 | PZ | 79.5
1507142316060 | Bocchettone MF in AISI 316 da Massello - 1" | 1507 | PZ | 102.76
1507142316070 | Bocchettone MF in AISI 316 da Massello - 1" 1/4 | 1507 | PZ | 154.92
1507142316080 | Bocchettone MF in AISI 316 da Massello - 1" 1/2 | 1507 | PZ | 184.96
1507142316090 | Bocchettone MF in AISI 316 da Massello - 2" | 1507 | PZ | 271.82
1507146316010 | Bocchettone FF in AISI 316 Microfuso - 1/8" | 1507 | PZ | 6.04
1507146316020 | Bocchettone FF in AISI 316 Microfuso - 1/4" | 1507 | PZ | 7.12
1507146316030 | Bocchettone FF in AISI 316 Microfuso - 3/8" | 1507 | PZ | 7.8
1507146316040 | Bocchettone FF in AISI 316 Microfuso - 1/2" | 1507 | PZ | 8.52
1507146316050 | Bocchettone FF in AISI 316 Microfuso - 3/4" | 1507 | PZ | 11.36
1507146316060 | Bocchettone FF in AISI 316 Microfuso - 1" | 1507 | PZ | 14.9
1507146316070 | Bocchettone FF in AISI 316 Microfuso - 1" 1/4 | 1507 | PZ | 25.54
1507146316080 | Bocchettone FF in AISI 316 Microfuso - 1" 1/2 | 1507 | PZ | 28.38
1507146316090 | Bocchettone FF in AISI 316 Microfuso - 2" | 1507 | PZ | 35.46
1507146316100 | Bocchettone FF in AISI 316 Microfuso - 2" 1/2 | 1507 | PZ | 78
1507146316110 | Bocchettone FF in AISI 316 Microfuso - 3" | 1507 | PZ | 99.26
1507146316130 | Bocchettone FF in AISI 316 Microfuso - 4" | 1507 | PZ | 177.26
1507147160100 | Nipple esagonale in AISI 316 Microfuso - 1/8" | 1507 | PZ | 1.08
1507147160200 | Nipple esagonale in AISI 316 Microfuso - 1/4" | 1507 | PZ | 1.2
1507147160300 | Nipple esagonale in AISI 316 Microfuso - 3/8" | 1507 | PZ | 1.34
1507147160400 | Nipple esagonale in AISI 316 Microfuso - 1/2" | 1507 | PZ | 1.9
1507147160500 | Nipple esagonale in AISI 316 Microfuso - 3/4" | 1507 | PZ | 2.5
1507147160600 | Nipple esagonale in AISI 316 Microfuso - 1" | 1507 | PZ | 4.12
1507147160700 | Nipple esagonale in AISI 316 Microfuso - 1" 1/4 | 1507 | PZ | 5.68
1507147160800 | Nipple esagonale in AISI 316 Microfuso - 1" 1/2 | 1507 | PZ | 7.46
1507147160900 | Nipple esagonale in AISI 316 Microfuso - 2" | 1507 | PZ | 10.64
1507147161000 | Nipple esagonale in AISI 316 Microfuso - 2" 1/2 | 1507 | PZ | 20.58
1507147161100 | Nipple esagonale in AISI 316 Microfuso - 3" | 1507 | PZ | 23.04
1507147161300 | Nipple esagonale in AISI 316 Microfuso - 4" | 1507 | PZ | 39
1507148602010 | Nipple esag. ridotto MM in AISI 316 Microfuso - 1/4" x 1/8" | 1507 | PZ | 1.44
1507148603010 | Nipple esag. ridotto MM in AISI 316 Microfuso - 3/8" x 1/8" | 1507 | PZ | 2.42
1507148603020 | Nipple esag. ridotto MM in AISI 316 Microfuso - 3/8" x 1/4" | 1507 | PZ | 2.32
1507148604020 | Nipple esag. ridotto MM in AISI 316 Microfuso - 1/2" x 1/4" | 1507 | PZ | 1.94
1507148604030 | Nipple esag. ridotto MM in AISI 316 Microfuso - 1/2" x 3/8" | 1507 | PZ | 1.94
1507148605020 | Nipple esag. ridotto MM in AISI 316 Microfuso - 3/4" x 1/4" | 1507 | PZ | 3.56
1507148605030 | Nipple esag. ridotto MM in AISI 316 Microfuso - 3/4" x 3/8" | 1507 | PZ | 3.56
1507148605040 | Nipple esag. ridotto MM in AISI 316 Microfuso - 3/4" x 1/2" | 1507 | PZ | 2.84
1507148606040 | Nipple esag. ridotto MM in AISI 316 Microfuso - 1" x 1/2" | 1507 | PZ | 5.32
1507148606050 | Nipple esag. ridotto MM in AISI 316 Microfuso - 1" x 3/4" | 1507 | PZ | 5.32
1507148607040 | Nipple esag. ridotto MM in AISI 316 Microfuso - 1"1/4 x 1/2" | 1507 | PZ | 8.16
1507148607050 | Nipple esag. ridotto MM in AISI 316 Microfuso - 1"1/4 x 3/4" | 1507 | PZ | 7.8
1507148607060 | Nipple esag. ridotto MM in AISI 316 Microfuso - 1"1/4 x 1" | 1507 | PZ | 7.46
1507148608050 | Nipple esag. ridotto MM in AISI 316 Microfuso - 1"1/2 x 3/4" | 1507 | PZ | 9.58
1507148608060 | Nipple esag. ridotto MM in AISI 316 Microfuso - 1"1/2 x 1" | 1507 | PZ | 8.86
1507148608070 | Nipple esag. ridotto MM in AISI 316 Microfuso - 1"1/2 x 1"1/4 | 1507 | PZ | 8.52
1507148609060 | Nipple esag. ridotto MM in AISI 316 Microfuso - 2" x 1" | 1507 | PZ | 11.36
1507148609070 | Nipple esag. ridotto MM in AISI 316 Microfuso - 2" x 1" 1/4 | 1507 | PZ | 11.36
1507148609080 | Nipple esag. ridotto MM in AISI 316 Microfuso - 2" x 1" 1/2 | 1507 | PZ | 10.98
1507148610080 | Nipple esag. ridotto MM in AISI 316 Microfuso - 2"1/2 x 1"1/2 | 1507 | PZ | 24.82
1507148610090 | Nipple esag. ridotto MM in AISI 316 Microfuso - 2"1/2 x 2" | 1507 | PZ | 26.6
1507148611090 | Nipple esag. ridotto MM in AISI 316 Microfuso - 3" x 2" | 1507 | PZ | 35.46
1507148611100 | Nipple esag. ridotto MM in AISI 316 Microfuso - 3" x 2"1/2 | 1507 | PZ | 35.46
1507149160100 | Tappo F in AISI 316 MICROFUSO - 1/8" | 1507 | PZ | 1.12
1507149160200 | Tappo F in AISI 316 MICROFUSO - 1/4" | 1507 | PZ | 1.32
1507149160300 | Tappo F in AISI 316 MICROFUSO - 3/8" | 1507 | PZ | 1.18
1507149160400 | Tappo F in AISI 316 MICROFUSO - 1/2" | 1507 | PZ | 2
1507149160500 | Tappo F in AISI 316 MICROFUSO - 3/4" | 1507 | PZ | 2.22
1507149160600 | Tappo F in AISI 316 MICROFUSO - 1" | 1507 | PZ | 3.56
1507149160700 | Tappo F in AISI 316 MICROFUSO - 1" 1/4 | 1507 | PZ | 5.68
1507149160800 | Tappo F in AISI 316 MICROFUSO - 1" 1/2 | 1507 | PZ | 7.46
1507149160900 | Tappo F in AISI 316 MICROFUSO - 2" | 1507 | PZ | 10.64
1507149161000 | Tappo F in AISI 316 MICROFUSO - 2" 1/2 | 1507 | PZ | 19.52
1507149161100 | Tappo F in AISI 316 MICROFUSO - 3" | 1507 | PZ | 24.12
1507149161300 | Tappo F in AISI 316 MICROFUSO - 4" | 1507 | PZ | 42.56
1507151116010 | Tappo M in AISI 316 MICROFUSO - ISO 4144 ANSI 150 LBS 1/8" | 1507 | PZ | 0.72
1507151116020 | Tappo M in AISI 316 MICROFUSO - ISO 4144 ANSI 150 LBS 1/4" | 1507 | PZ | 0.9
1507151116030 | Tappo M in AISI 316 MICROFUSO - ISO 4144 ANSI 150 LBS 3/8" | 1507 | PZ | 1.26
1507151116040 | Tappo M in AISI 316 MICROFUSO - ISO 4144 ANSI 150 LBS 1/2" | 1507 | PZ | 1.78
1507151116050 | Tappo M in AISI 316 MICROFUSO - ISO 4144 ANSI 150 LBS 3/4" | 1507 | PZ | 2.14
1507151116060 | Tappo M in AISI 316 MICROFUSO - ISO 4144 ANSI 150 LBS 1" | 1507 | PZ | 3.92
1507151116070 | Tappo M in AISI 316 MICROFUSO - ISO 4144 ANSI 150 LBS 1" 1/4 | 1507 | PZ | 6.22
1507151116080 | Tappo M in AISI 316 MICROFUSO - ISO 4144 ANSI 150 LBS 1" 1/2 | 1507 | PZ | 6.56
1507151116100 | Tappo M in AISI 316 MICROFUSO - ISO 4144 ANSI 150 LBS 2" 1/2 | 1507 | PZ | 19.16
1507151116110 | Tappo M in AISI 316 MICROFUSO - ISO 4144 ANSI 150 LBS 3" | 1507 | PZ | 23.04
1507151116130 | Tappo M in AISI 316 MICROFUSO - ISO 4144 ANSI 150 LBS 4" | 1507 | PZ | 56.74
1507151160100 | Tappo M in AISI 316 MICROFUSO - 1/8" | 1507 | PZ | 1.08
1507151160200 | Tappo M in AISI 316 MICROFUSO - 1/4" | 1507 | PZ | 1.14
1507151160300 | Tappo M in AISI 316 MICROFUSO - 3/8" | 1507 | PZ | 1.26
1507151160400 | Tappo M in AISI 316 MICROFUSO - 1/2" | 1507 | PZ | 1.5
1507151160500 | Tappo M in AISI 316 MICROFUSO - 3/4" | 1507 | PZ | 1.78
1507151160600 | Tappo M in AISI 316 MICROFUSO - 1" | 1507 | PZ | 2.84
1507151160700 | Tappo M in AISI 316 MICROFUSO - 1" 1/4 | 1507 | PZ | 4.96
1507151160800 | Tappo M in AISI 316 MICROFUSO - 1" 1/2 | 1507 | PZ | 6.4
1507151160900 | Tappo M in AISI 316 MICROFUSO - 2" | 1507 | PZ | 8.86
1507151161000 | Tappo M in AISI 316 MICROFUSO - 2" 1/2 | 1507 | PZ | 14.18
1507151161100 | Tappo M in AISI 316 MICROFUSO - 3" | 1507 | PZ | 21.28
1507151161300 | Tappo M in AISI 316 MICROFUSO - 4" | 1507 | PZ | 39
1507152160100 | Riduzione MF in AISI 316 Microfuso - 1" 1/2 x 1" | 1507 | PZ | 6.74
1507152160110 | Riduzione MF in AISI 316 Microfuso - 1" 1/2 x 1"1/4 | 1507 | PZ | 6.04
1507152160120 | Riduzione MF in AISI 316 Microfuso - 1" 1/2 x 1/2" | 1507 | PZ | 7.46
1507152160130 | Riduzione MF in AISI 316 Microfuso - 1" 1/2 x 3/4" | 1507 | PZ | 7.12
1507152160140 | Riduzione MF in AISI 316 Microfuso - 1" 1/4 x 1" | 1507 | PZ | 5.32
1507152160150 | Riduzione MF in AISI 316 Microfuso - 1" 1/4 x 1/2" | 1507 | PZ | 6.04
1507152160160 | Riduzione MF in AISI 316 Microfuso - 1" 1/4 x 3/4" | 1507 | PZ | 5.32
1507152160170 | Riduzione MF in AISI 316 Microfuso - 1" x 1/2" | 1507 | PZ | 3.56
1507152160180 | Riduzione MF in AISI 316 Microfuso - 1" x 3/4" | 1507 | PZ | 3.56
1507152160190 | Riduzione MF in AISI 316 Microfuso - 1" x 3/8" | 1507 | PZ | 3.92
1507152160200 | Riduzione MF in AISI 316 Microfuso - 1/2" x 1/4" | 1507 | PZ | 1.44
1507152160210 | Riduzione MF in AISI 316 Microfuso - 1/2" x 1/8" | 1507 | PZ | 1.72
1507152160220 | Riduzione MF in AISI 316 Microfuso - 1/2" x 3/8" | 1507 | PZ | 1.2
1507152160230 | Riduzione MF in AISI 316 Microfuso - 1/4" x 1/8" | 1507 | PZ | 1
1507152160240 | Riduzione MF in AISI 316 Microfuso - 2" 1/2 x 1" 1/2 | 1507 | PZ | 21.28
1507152160250 | Riduzione MF in AISI 316 Microfuso - 2" 1/2 x 2" | 1507 | PZ | 19.52
1507152160260 | Riduzione MF in AISI 316 Microfuso - 2" x 1" | 1507 | PZ | 12.06
1507152160270 | Riduzione MF in AISI 316 Microfuso - 2" x 1" 1/2 | 1507 | PZ | 10.12
1507152160280 | Riduzione MF in AISI 316 Microfuso - 2" x 1" 1/4 | 1507 | PZ | 11.7
1507152160290 | Riduzione MF in AISI 316 Microfuso - 3" x 2" | 1507 | PZ | 24.82
1507152160300 | Riduzione MF in AISI 316 Microfuso - 3" x 2" 1/2 | 1507 | PZ | 23.04
1507152160310 | Riduzione MF in AISI 316 Microfuso - 3/4" x 1/2" | 1507 | PZ | 2.06
1507152160320 | Riduzione MF in AISI 316 Microfuso - 3/4" x 1/4" | 1507 | PZ | 2.22
1507152160330 | Riduzione MF in AISI 316 Microfuso - 3/4" x 3/8" | 1507 | PZ | 2.14
1507152160340 | Riduzione MF in AISI 316 Microfuso - 3/8" x 1/4" | 1507 | PZ | 1.26
1507152160350 | Riduzione MF in AISI 316 Microfuso - 3/8" x 1/8" | 1507 | PZ | 1.26
1507154316010 | Bocch..Sede Piana Sald.Sald. AISI 316 Microfuso ISO4144 ANSI150 LBS 1/8" | 1507 | PZ | 8.16
1507154316020 | Bocch. Sede Piana Sald.Sald. AISI 316 Microfuso ISO4144 ANSI150 LBS 1/4" | 1507 | PZ | 8.86
1507154316030 | Bocch. Sede Piana Sald.Sald. AISI 316 Microfuso ISO4144 ANSI150 LBS 3/8" | 1507 | PZ | 12.42
1507154316040 | Bocch. Sede Piana Sald.Sald..AISI 316 Microfuso ISO4144 ANSI150 LBS 1/2" | 1507 | PZ | 10.64
1507154316050 | Bocch. Sede Piana Sald.Sald. AISI 316 Microfuso ISO4144 ANSI150 LBS 3/4" | 1507 | PZ | 14.18
1507154316060 | Bocch. Sede Piana Sald.Sald.AISI 316 Microfuso ISO4144 ANSI150 LBS 1" | 1507 | PZ | 15.96
1507154316070 | Bocch. Sede Piana Sald.Sald.AISI316 Microfuso ISO4144 ANSI150 LBS 1" 1/4 | 1507 | PZ | 31.92
1507154316080 | Bocch. Sede Piana Sald.Sald.AISI316 Microfuso ISO4144 ANSI150 LBS 1" 1/2 | 1507 | PZ | 28.38
1507154316090 | Bocch. Sede Piana Sald.Sald.AISI 316 Microfuso ISO4144 ANSI150 LBS 2" | 1507 | PZ | 49.64
1507154316100 | Bocch. Sede Piana Sald.Sald.AISI316 Microfuso ISO4144 ANSI150 LBS 2" 1/2 | 1507 | PZ | 70.9
1507154316110 | Bocch. Sede Piana Sald.Sald.AISI 316 Microfuso ISO4144 ANSI150 LBS 3" | 1507 | PZ | 99.26
1507156316010 | Bocchettone MF in AISI 316 Microfuso - 1/8" | 1507 | PZ | 7.12
1507156316020 | Bocchettone MF in AISI 316 Microfuso - 1/4" | 1507 | PZ | 9.94
1507156316030 | Bocchettone MF in AISI 316 Microfuso - 3/8" | 1507 | PZ | 8.86
1507156316040 | Bocchettone MF in AISI 316 Microfuso - 1/2" | 1507 | PZ | 10.48
1507156316050 | Bocchettone MF in AISI 316 Microfuso - 3/4" | 1507 | PZ | 11.36
1507156316060 | Bocchettone MF in AISI 316 Microfuso - 1" | 1507 | PZ | 20.92
1507156316070 | Bocchettone MF in AISI 316 Microfuso - 1" 1/4 | 1507 | PZ | 33.68
1507156316080 | Bocchettone MF in AISI 316 Microfuso - 1" 1/2 | 1507 | PZ | 37.24
1507156316090 | Bocchettone MF in AISI 316 Microfuso - 2" | 1507 | PZ | 54.96
1507156316100 | Bocchettone MF in AISI 316 Microfuso - 2" 1/2 | 1507 | PZ | 92.18
1507156316110 | Bocchettone MF in AISI 316 Microfuso - 3" | 1507 | PZ | 124.1
1507176316020 | Bocchettone curvo FF in AISI 316 Microfuso - 1/4" | 1507 | PZ | 13.48
1507176316030 | Bocchettone curvo FF in AISI 316 Microfuso - 3/8" | 1507 | PZ | 14.54
1507176316040 | Bocchettone curvo FF in AISI 316 Microfuso - 1/2" | 1507 | PZ | 14.18
1507176316050 | Bocchettone curvo FF in AISI 316 Microfuso - 3/4" | 1507 | PZ | 15.96
1507176316060 | Bocchettone curvo FF in AISI 316 Microfuso - 1" | 1507 | PZ | 24.82
1507176316070 | Bocchettone curvo FF in AISI 316 Microfuso - 1" 1/4 | 1507 | PZ | 39
1507176316080 | Bocchettone curvo FF in AISI 316 Microfuso - 1" 1/2 | 1507 | PZ | 46.1
1507176316090 | Bocchettone curvo FF in AISI 316 Microfuso - 2" | 1507 | PZ | 70.9
1507186316030 | Bocchettone curvo MF in AISI 316 Microfuso - 3/8" | 1507 | PZ | 14.18
1507186316040 | Bocchettone curvo MF in AISI 316 Microfuso - 1/2" | 1507 | PZ | 15.96
1507186316050 | Bocchettone curvo MF in AISI 316 Microfuso - 3/4" | 1507 | PZ | 20.58
1507186316060 | Bocchettone curvo MF in AISI 316 Microfuso - 1" | 1507 | PZ | 24.82
1507186316070 | Bocchettone curvo MF in AISI 316 Microfuso - 1" 1/4 | 1507 | PZ | 42.56
1507186316080 | Bocchettone curvo MF in AISI 316 Microfuso - 1" 1/2 | 1507 | PZ | 49.64
1507186316090 | Bocchettone curvo MF in AISI 316 Microfuso - 2" | 1507 | PZ | 78
1507642010150 | Cartella a saldare in AISI 304 - DN15 sp.2 mm | 1507 | PZ | 0.74
1507642010200 | Cartella a saldare in AISI 304 - DN20 sp.2 mm | 1507 | PZ | 1.2
1507642010250 | Cartella a saldare in AISI 304 - DN25 sp.2 mm | 1507 | PZ | 1.38
1507642010320 | Cartella a saldare in AISI 304 - DN32 sp.2 mm | 1507 | PZ | 1.48
1507642010400 | Cartella a saldare in AISI 304 - DN40 sp.2 mm | 1507 | PZ | 1.68
1507642010500 | Cartella a saldare in AISI 304 - DN50 sp.2 mm | 1507 | PZ | 2.22
1507642010650 | Cartella a saldare in AISI 304 - DN65 sp.2 mm | 1507 | PZ | 2.96
1507642010800 | Cartella a saldare in AISI 304 - DN80 sp.2 mm | 1507 | PZ | 3.84
1507642011000 | Cartella a saldare in AISI 304 - DN100 sp.2 mm | 1507 | PZ | 5.56
1507642011250 | Cartella a saldare in AISI 304 - DN125 sp.2 mm | 1507 | PZ | 6.72
1507642011500 | Cartella a saldare in AISI 304 - DN150 sp.2 mm | 1507 | PZ | 7.46
1507642012000 | Cartella a saldare in AISI 304 - DN200 sp.2 mm | 1507 | PZ | 12.8
1507642012500 | Cartella a saldare in AISI 304 - DN250 sp.2 mm | 1507 | PZ | 16.88
1507642020150 | Cartella a saldare in AISI 316 - DN15 sp.2 mm | 1507 | PZ | 1.02
1507642020200 | Cartella a saldare in AISI 316 - DN20 sp.2 mm | 1507 | PZ | 1.48
1507642020250 | Cartella a saldare in AISI 316 - DN25 sp.2 mm | 1507 | PZ | 1.8
1507642020320 | Cartella a saldare in AISI 316 - DN32 sp.2 mm | 1507 | PZ | 2.22
1507642020400 | Cartella a saldare in AISI 316 - DN40 sp.2 mm | 1507 | PZ | 2.36
1507642020500 | Cartella a saldare in AISI 316 - DN50 sp.2 mm | 1507 | PZ | 4.02
1507642020650 | Cartella a saldare in AISI 316 - DN65 sp.2 mm | 1507 | PZ | 5.4
1507642020800 | Cartella a saldare in AISI 316 - DN80 sp.2 mm | 1507 | PZ | 6.08
1507642021000 | Cartella a saldare in AISI 316 - DN100 sp.2 mm | 1507 | PZ | 7.74
1507642021250 | Cartella a saldare in AISI 316 - DN125 sp.2 mm | 1507 | PZ | 10.68
1507642021500 | Cartella a saldare in AISI 316 - DN150 sp.2 mm | 1507 | PZ | 12.24
1507642022000 | Cartella a saldare in AISI 316 - DN200 sp.2 mm | 1507 | PZ | 19.06
1507644040150 | Cartella a saldare in AISI 304 - DN15 sp.3 mm | 1507 | PZ | 1.3
1507644040200 | Cartella a saldare in AISI 304 - DN20 sp.3 mm | 1507 | PZ | 1.76
1507644040250 | Cartella a saldare in AISI 304 - DN25 sp.3 mm | 1507 | PZ | 2.26
1507644040320 | Cartella a saldare in AISI 304 - DN32 sp.3 mm | 1507 | PZ | 2.46
1507644040400 | Cartella a saldare in AISI 304 - DN40 sp.3 mm | 1507 | PZ | 3.38
1507644040500 | Cartella a saldare in AISI 304 - DN50 sp.3 mm | 1507 | PZ | 4.26
1507644040650 | Cartella a saldare in AISI 304 - DN65 sp. 3 mm | 1507 | PZ | 5.5
1507644040800 | Cartella a saldare in AISI 304 - DN80 sp. 3 mm | 1507 | PZ | 6.84
1507644041000 | Cartella a saldare in AISI 304 - DN100 sp.3 mm | 1507 | PZ | 8.52
1507644041250 | Cartella a saldare in AISI 304 - DN125 sp.3 mm | 1507 | PZ | 12.28
1507644041500 | Cartella a saldare in AISI 304 - DN150 sp.3 mm | 1507 | PZ | 13.94
1507644042000 | Cartella a saldare in AISI 304 - DN200 sp.3 mm | 1507 | PZ | 18.68
1507644042500 | Cartella a saldare in AISI 304 - DN250 sp.3 mm | 1507 | PZ | 26.7
1507644160150 | Cartella a saldare in AISI 316 - DN15 sp.3 mm | 1507 | PZ | 1.62
1507644160200 | Cartella a saldare in AISI 316 - DN20 sp.3 mm | 1507 | PZ | 2.4
1507644160250 | Cartella a saldare in AISI 316 - DN25 sp.3 mm | 1507 | PZ | 3.1
1507644160320 | Cartella a saldare in AISI 316 - DN32 sp.3 mm | 1507 | PZ | 3.52
1507644160400 | Cartella a saldare in AISI 316 - DN40 sp.3 mm | 1507 | PZ | 4.14
1507644160500 | Cartella a saldare in AISI 316 - DN50 sp.3 mm | 1507 | PZ | 5.7
1507644160650 | Cartella a saldare in AISI 316 - DN65 sp.3 mm | 1507 | PZ | 7.96
1507644160800 | Cartella a saldare in AISI 316 - DN80 sp.3 mm | 1507 | PZ | 9.16
1507644161000 | Cartella a saldare in AISI 316 - DN100 sp.3 mm | 1507 | PZ | 10.96
1507644161250 | Cartella a saldare in AISI 316 - DN125 sp.3 mm | 1507 | PZ | 13.04
1507644161500 | Cartella a saldare in AISI 316 - DN150 sp.3 mm | 1507 | PZ | 19.24
1507644162000 | Cartella a saldare in AISI 316 - DN200 sp.3 mm | 1507 | PZ | 28.7
1507652040100 | Rid. Concent. a saldare in AISI 304 sp.2 mm - 26,9 X 21,9 mm | 1507 | PZ | 4.48
1507652040110 | Rid. Concent. a saldare in AISI 304 sp.2 mm - 33,7 X 21,3 mm | 1507 | PZ | 3.28
1507652040120 | Rid. Concent. a saldare in AISI 304 sp.2 mm - 33,7 X 26,9 mm | 1507 | PZ | 3.14
1507652040130 | Rid. Concent. a saldare in AISI 304 sp.2 mm - 42,4 X 21,3 mm | 1507 | PZ | 4.48
1507652040140 | Rid. Concent. a saldare in AISI 304 sp.2 mm - 42,4 X 26,9 mm | 1507 | PZ | 4.44
1507652040150 | Rid. Concent. a saldare in AISI 304 sp.2 mm - 42,4 X 33,7 mm | 1507 | PZ | 4.32
1507652040160 | Rid. Concent. a saldare in AISI 304 sp.2 mm - 48,3 X 21,3 mm | 1507 | PZ | 6.02
1507652040170 | Rid. Concent. a saldare in AISI 304 sp.2 mm - 48,3 X 26,9 mm | 1507 | PZ | 5.8
1507652040180 | Rid. Concent. a saldare in AISI 304 sp.2 mm - 48,3 X 33,7 mm | 1507 | PZ | 5.72
1507652040190 | Rid. Concent. a saldare in AISI 304 sp.2 mm - 48,3 X 42,4 mm | 1507 | PZ | 5.58
1507652040200 | Rid. Concent. a saldare in AISI 304 sp.2 mm - 60,3 X 21,3 mm | 1507 | PZ | 16.38
1507652040210 | Rid. Concent. a saldare in AISI 304 sp.2 mm - 60,3 X 26,9 mm | 1507 | PZ | 7.48
1507652040220 | Rid. Concent. a saldare in AISI 304 sp.2 mm - 60,3 X 33,7 mm | 1507 | PZ | 6.92
1507652040230 | Rid. Concent. a saldare in AISI 304 sp.2 mm - 60,3 X 42,4 mm | 1507 | PZ | 6.64
1507652040240 | Rid. Concent. a saldare in AISI 304 sp.2 mm - 60,3 X 48,3 mm | 1507 | PZ | 6.38
1507652040250 | Rid. Concent. a saldare in AISI 304 sp.2 mm - 76,1 X 26,9 mm | 1507 | PZ | 37.36
1507652040260 | Rid. Concent. a saldare in AISI 304 sp.2 mm - 76,1 X 33,7 mm | 1507 | PZ | 15.3
1507652040270 | Rid. Concent. a saldare in AISI 304 sp.2 mm - 76,1 X 42,4 mm | 1507 | PZ | 8.5
1507652040280 | Rid. Concent. a saldare in AISI 304 sp.2 mm - 76,1 X 48,3 mm | 1507 | PZ | 7.7
1507652040290 | Rid. Concent. a saldare in AISI 304 sp.2 mm - 76,1 X 60,3 mm | 1507 | PZ | 8.06
1507652040300 | Rid. Concent. a saldare in AISI 304 sp.2 mm - 88,9 X 33,7 mm | 1507 | PZ | 18.4
1507652040310 | Rid. Concent. a saldare in AISI 304 sp.2 mm - 88,9 X 42,4 mm | 1507 | PZ | 10.26
1507652040320 | Rid. Concent. a saldare in AISI 304 sp.2 mm - 88,9 X 48,3 mm | 1507 | PZ | 9.92
1507652040330 | Rid. Concent. a saldare in AISI 304 sp.2 mm - 88,9 X 60,3 mm | 1507 | PZ | 9.7
1507652040340 | Rid. Concent. a saldare in AISI 304 sp.2 mm - 114,3 X 48,3 mm | 1507 | PZ | 16.12
1507652040350 | Rid. Concent. a saldare in AISI 304 sp.2 mm - 114,3 X 60,3 mm | 1507 | PZ | 14.68
1507652040360 | Rid. Concent. a saldare in AISI 304 sp.2 mm - 114,3 X 76,1 mm | 1507 | PZ | 14.3
1507652040370 | Rid. Concent. a saldare in AISI 304 sp.2 mm - 114,3 X 88,9 mm | 1507 | PZ | 13.96
1507652040380 | Rid. Concent. a saldare in AISI 304 sp.2 mm - 139,7 X 114,3 mm | 1507 | PZ | 21.58
1507652040390 | Rid. Concent. a saldare in AISI 304 sp.2 mm - 139,7 X 60,3 mm | 1507 | PZ | 28.2
1507652040400 | Rid. Concent. a saldare in AISI 304 sp.2 mm - 139,7 X 76,1 mm | 1507 | PZ | 23.92
1507652040410 | Rid. Concent. a saldare in AISI 304 sp.2 mm - 139,7 X 88,9 mm | 1507 | PZ | 23.18
1507652040420 | Rid. Concent. a saldare in AISI 304 sp.2 mm - 168,3 X 114,3 mm | 1507 | PZ | 33
1507652040430 | Rid. Concent. a saldare in AISI 304 sp.2 mm - 168,3 X 139,7 mm | 1507 | PZ | 31.98
1507652040440 | Rid. Concent. a saldare in AISI 304 sp.2 mm - 168,3 X 60,3 mm | 1507 | PZ | 51.9
1507652040450 | Rid. Concent. a saldare in AISI 304 sp.2 mm - 168,3 X 76,1 mm | 1507 | PZ | 38.54
1507652040460 | Rid. Concent. a saldare in AISI 304 sp.2 mm - 168,3 X 88,9 mm | 1507 | PZ | 35.02
1507652040470 | Rid. Concent. a saldare in AISI 304 sp.2 mm - 219,1 X 114,3 mm | 1507 | PZ | 54.66
1507652040480 | Rid. Concent. a saldare in AISI 304 sp.2 mm - 219,1 X 139,7 mm | 1507 | PZ | 45.08
1507652040490 | Rid. Concent. a saldare in AISI 304 sp.2 mm - 219,1 X 168,3 mm | 1507 | PZ | 39.16
1507652040500 | Rid. Concent. a saldare in AISI 304 sp.2 mm - 219,1 X 88,9 mm | 1507 | PZ | 84.08
1507652160100 | Rid. Concent. a saldare in AISI 316 sp.2 mm - 26,9 X 21,3 mm | 1507 | PZ | 5.48
1507652160110 | Rid. Concent. a saldare in AISI 316 sp.2 mm - 33,7 X 21,3 mm | 1507 | PZ | 4.56
1507652160120 | Rid. Concent. a saldare in AISI 316 sp.2 mm - 33,7 X 26,9 mm | 1507 | PZ | 4.32
1507652160130 | Rid. Concent. a saldare in AISI 316 sp.2 mm - 42,4 X 21,3 mm | 1507 | PZ | 6.92
1507652160140 | Rid. Concent. a saldare in AISI 316 sp.2 mm - 42,4 X 26,9 mm | 1507 | PZ | 6.66
1507652160150 | Rid. Concent. a saldare in AISI 316 sp.2 mm - 42,4 X 33,7 mm | 1507 | PZ | 6.48
1507652160160 | Rid. Concent. a saldare in AISI 316 sp.2 mm - 48,3 X 21,3 mm | 1507 | PZ | 8.86
1507652160170 | Rid. Concent. a saldare in AISI 316 sp.2 mm - 48,3 X 26,9 mm | 1507 | PZ | 8.66
1507652160180 | Rid. Concent. a saldare in AISI 316 sp.2 mm - 48,3 X 33,7 mm | 1507 | PZ | 8.5
1507652160190 | Rid. Concent. a saldare in AISI 316 sp.2 mm - 48,3 X 42,4 mm | 1507 | PZ | 8.26
1507652160200 | Rid. Concent. a saldare in AISI 316 sp.2 mm - 60,3 X 21,3 mm | 1507 | PZ | 20.4
1507652160210 | Rid. Concent. a saldare in AISI 316 sp.2 mm - 60,3 X 26,9 mm | 1507 | PZ | 10.54
1507652160220 | Rid. Concent. a saldare in AISI 316 sp.2 mm - 60,3 X 33,7 mm | 1507 | PZ | 9.98
1507652160230 | Rid. Concent. a saldare in AISI 316 sp.2 mm - 60,3 X 42,4 mm | 1507 | PZ | 9.64
1507652160240 | Rid. Concent. a saldare in AISI 316 sp.2 mm - 60,3 X 48,3 mm | 1507 | PZ | 9.38
1507652160250 | Rid. Concent. a saldare in AISI 316 sp.2 mm - 76,1 X 21,3 mm | 1507 | PZ | 66.9
1507652160260 | Rid. Concent. a saldare in AISI 316 sp.2 mm - 76,1 X 26,9 mm | 1507 | PZ | 46.58
1507652160270 | Rid. Concent. a saldare in AISI 316 sp.2 mm - 76,1 X 33,7 mm | 1507 | PZ | 24.32
1507652160280 | Rid. Concent. a saldare in AISI 316 sp.2 mm - 76,1 X 42,4 mm | 1507 | PZ | 11.84
1507652160290 | Rid. Concent. a saldare in AISI 316 sp.2 mm - 76,1 X 48,3 mm | 1507 | PZ | 11.54
1507652160300 | Rid. Concent. a saldare in AISI 316 sp.2 mm - 76,1 X 60,3 mm | 1507 | PZ | 11.2
1507652160310 | Rid. Concent. a saldare in AISI 316 sp.2 mm - 88,9 X 33,7 mm | 1507 | PZ | 23.44
1507652160320 | Rid. Concent. a saldare in AISI 316 sp.2 mm - 88,9 X 42,4 mm | 1507 | PZ | 13.14
1507652160330 | Rid. Concent. a saldare in AISI 316 sp.2 mm - 88,9 X 48,3 mm | 1507 | PZ | 12.5
1507652160340 | Rid. Concent. a saldare in AISI 316 sp.2 mm - 88,9 X 60,3 mm | 1507 | PZ | 12.42
1507652160350 | Rid. Concent. a saldare in AISI 316 sp.2 mm - 88,9 X 76,1 mm | 1507 | PZ | 12.16
1507652160360 | Rid. Concent. a saldare in AISI 316 sp.2 mm - 114,3 X 48,3 mm | 1507 | PZ | 22.92
1507652160370 | Rid. Concent. a saldare in AISI 316 sp.2 mm - 114,3 X 60,3 mm | 1507 | PZ | 19.4
1507652160380 | Rid. Concent. a saldare in AISI 316 sp.2 mm - 114,3 X 76,1 mm | 1507 | PZ | 18.88
1507652160390 | Rid. Concent. a saldare in AISI 316 sp.2 mm - 114,3 X 88,9 mm | 1507 | PZ | 18.46
1507652160400 | Rid. Concent. a saldare in AISI 316 sp.2 mm - 139,7 X 114,3 mm | 1507 | PZ | 28.84
1507652160410 | Rid. Concent. a saldare in AISI 316 sp.2 mm - 139,7 X 60,3 mm | 1507 | PZ | 38.54
1507652160420 | Rid. Concent. a saldare in AISI 316 sp.2 mm - 139,7 X 76,1 mm | 1507 | PZ | 32.38
1507652160430 | Rid. Concent. a saldare in AISI 316 sp.2 mm - 139,7 X 88,9 mm | 1507 | PZ | 31.24
1507652160440 | Rid. Concent. a saldare in AISI 316 sp.2 mm - 168,3 X 114,3 mm | 1507 | PZ | 43.82
1507652160450 | Rid. Concent. a saldare in AISI 316 sp.2 mm - 168,3 X 139,7 mm | 1507 | PZ | 42.3
1507652160460 | Rid. Concent. a saldare in AISI 316 sp.2 mm - 168,3 X 60,3 mm | 1507 | PZ | 69.5
1507652160470 | Rid. Concent. a saldare in AISI 316 sp.2 mm - 168,3 X 76,1 mm | 1507 | PZ | 57.92
1507652160480 | Rid. Concent. a saldare in AISI 316 sp.2 mm - 168,3 X 88,9 mm | 1507 | PZ | 45.58
1507652160490 | Rid. Concent. a saldare in AISI 316 sp.2 mm - 219,1 X 114,1 mm | 1507 | PZ | 80.08
1507652160500 | Rid. Concent. a saldare in AISI 316 sp.2 mm - 219,1 X 139,7 mm | 1507 | PZ | 68.76
1507652160510 | Rid. Concent. a saldare in AISI 316 sp.2 mm - 219,1 X 168,3 mm | 1507 | PZ | 61.2
1507652160520 | Rid. Concent. a saldare in AISI 316 sp.2 mm - 219,1 X 88,9 mm | 1507 | PZ | 108.2
1507654040100 | Rid. Concent. a saldare in AISI 304 sp.3 mm - 26,9 X 21,9 mm | 1507 | PZ | 5.26
1507654040110 | Rid. Concent. a saldare in AISI 304 sp.3 mm - 33,7 X 21,3 mm | 1507 | PZ | 5.26
1507654040120 | Rid. Concent. a saldare in AISI 304 sp.3 mm - 33,7 X 26,9 mm | 1507 | PZ | 5.14
1507654040130 | Rid. Concent. a saldare in AISI 304 sp.3 mm - 42,4 X 21,3 mm | 1507 | PZ | 7.66
1507654040140 | Rid. Concent. a saldare in AISI 304 sp.3 mm - 42,4 X 26,9 mm | 1507 | PZ | 7.56
1507654040150 | Rid. Concent. a saldare in AISI 304 sp.3 mm - 42,4 X 33,7 mm | 1507 | PZ | 7.3
1507654040160 | Rid. Concent. a saldare in AISI 304 sp.3 mm - 48,3 X 21,3 mm | 1507 | PZ | 10.26
1507654040170 | Rid. Concent. a saldare in AISI 304 sp.3 mm - 48,3 X 26,9 mm | 1507 | PZ | 10.06
1507654040180 | Rid. Concent. a saldare in AISI 304 sp.3 mm - 48,3 X 33,7 mm | 1507 | PZ | 9.76
1507654040190 | Rid. Concent. a saldare in AISI 304 sp.3 mm - 48,3 X 42,4 mm | 1507 | PZ | 9.6
1507654040200 | Rid. Concent. a saldare in AISI 304 sp.3 mm - 60,3 X 26,9 mm | 1507 | PZ | 11.84
1507654040210 | Rid. Concent. a saldare in AISI 304 sp.3 mm - 60,3 X 33,7 mm | 1507 | PZ | 11.64
1507654040220 | Rid. Concent. a saldare in AISI 304 sp.3 mm - 60,3 X 42,4 mm | 1507 | PZ | 11.16
1507654040230 | Rid. Concent. a saldare in AISI 304 sp.3 mm - 60,3 X 48,3 mm | 1507 | PZ | 10.88
1507654040240 | Rid. Concent. a saldare in AISI 304 sp.3 mm - 76,1 X 26,9 mm | 1507 | PZ | 42.56
1507654040250 | Rid. Concent. a saldare in AISI 304 sp.3 mm - 76,1 X 33,7 mm | 1507 | PZ | 19.68
1507654040260 | Rid. Concent. a saldare in AISI 304 sp.3 mm - 76,1 X 42,4 mm | 1507 | PZ | 14.64
1507654040270 | Rid. Concent. a saldare in AISI 304 sp.3 mm - 76,1 X 48,3 mm | 1507 | PZ | 14.16
1507654040280 | Rid. Concent. a saldare in AISI 304 sp.3 mm - 76,1 X 60,3 mm | 1507 | PZ | 13.88
1507654040290 | Rid. Concent. a saldare in AISI 304 sp.3 mm - 88,9 X 33,7 mm | 1507 | PZ | 23.18
1507654040300 | Rid. Concent. a saldare in AISI 304 sp.3 mm - 88,9 X 42,4 mm | 1507 | PZ | 17.7
1507654040310 | Rid. Concent. a saldare in AISI 304 sp.3 mm - 88,9 X 48,3 mm | 1507 | PZ | 16.94
1507654040320 | Rid. Concent. a saldare in AISI 304 sp.3 mm - 88,9 X 60,3 mm | 1507 | PZ | 16.8
1507654040330 | Rid. Concent. a saldare in AISI 304 sp.3 mm - 88,9 X 76,1 mm | 1507 | PZ | 16.4
1507654040340 | Rid. Concent. a saldare in AISI 304 sp.3 mm - 114,3 X 33,7 mm | 1507 | PZ | 28.46
1507654040350 | Rid. Concent. a saldare in AISI 304 sp.3 mm - 114,3 X 42,4 mm | 1507 | PZ | 28.46
1507654040360 | Rid. Concent. a saldare in AISI 304 sp.3 mm - 114,3 X 48,3 mm | 1507 | PZ | 26.46
1507654040370 | Rid. Concent. a saldare in AISI 304 sp.3 mm - 114,3 X 60,3 mm | 1507 | PZ | 24.68
1507654040380 | Rid. Concent. a saldare in AISI 304 sp.3 mm - 114,3 X 76,1 mm | 1507 | PZ | 23.68
1507654040390 | Rid. Concent. a saldare in AISI 304 sp.3 mm - 114,3 X 88,9 mm | 1507 | PZ | 23.18
1507654040400 | Rid. Concent. a saldare in AISI 304 sp.3 mm - 139,7 X 114,3 mm | 1507 | PZ | 32.16
1507654040410 | Rid. Concent. a saldare in AISI 304 sp.3 mm - 139,7 X 60,3 mm | 1507 | PZ | 41.06
1507654040420 | Rid. Concent. a saldare in AISI 304 sp.3 mm - 139,7 X 76,1 mm | 1507 | PZ | 35.42
1507654040430 | Rid. Concent. a saldare in AISI 304 sp.3 mm - 139,7 X 88,9 mm | 1507 | PZ | 33.86
1507654040440 | Rid. Concent. a saldare in AISI 304 sp.3 mm - 168,3 X 114,3 mm | 1507 | PZ | 42.06
1507654040450 | Rid. Concent. a saldare in AISI 304 sp.3 mm - 168,3 X 139,7 mm | 1507 | PZ | 40.8
1507654040460 | Rid. Concent. a saldare in AISI 304 sp.3 mm - 168,3 X 60,3 mm | 1507 | PZ | 67.48
1507654040470 | Rid. Concent. a saldare in AISI 304 sp.3 mm - 168,3 X 76,1 mm | 1507 | PZ | 55.16
1507654040480 | Rid. Concent. a saldare in AISI 304 sp.3 mm - 168,3 X 88,9 mm | 1507 | PZ | 44.32
1507654040490 | Rid. Concent. a saldare in AISI 304 sp.3 mm - 219,1 X 114,3 mm | 1507 | PZ | 81.34
1507654040500 | Rid. Concent. a saldare in AISI 304 sp.3 mm - 219,1 X 139,7 mm | 1507 | PZ | 63.46
1507654040510 | Rid. Concent. a saldare in AISI 304 sp.3 mm - 219,1 X 168,3 mm | 1507 | PZ | 58.68
1507654040520 | Rid. Concent. a saldare in AISI 304 sp.3 mm - 219,1 X 88,9 mm | 1507 | PZ | 110.62
1507654160100 | Rid. Concent. a saldare in AISI 316 sp.3 mm - 26,9 X 21,9 mm | 1507 | PZ | 8.32
1507654160110 | Rid. Concent. a saldare in AISI 316 sp.3 mm - 33,7 X 21,3 mm | 1507 | PZ | 8.32
1507654160120 | Rid. Concent. a saldare in AISI 316 sp.3 mm - 33,7 X 26,9 mm | 1507 | PZ | 6.58
1507654160130 | Rid. Concent. a saldare in AISI 316 sp.3 mm - 42,4 X 26,9 mm | 1507 | PZ | 9.5
1507654160140 | Rid. Concent. a saldare in AISI 316 sp.3 mm - 42,4 X 33,7 mm | 1507 | PZ | 9.26
1507654160150 | Rid. Concent. a saldare in AISI 316 sp.3 mm - 48,3 X 21,3 mm | 1507 | PZ | 13.24
1507654160160 | Rid. Concent. a saldare in AISI 316 sp.3 mm - 48,3 X 26,9 mm | 1507 | PZ | 13.08
1507654160170 | Rid. Concent. a saldare in AISI 316 sp.3 mm - 48,3 X 33,7 mm | 1507 | PZ | 12.64
1507654160180 | Rid. Concent. a saldare in AISI 316 sp.3 mm - 48,3 X 42,4 mm | 1507 | PZ | 12.34
1507654160190 | Rid. Concent. a saldare in AISI 316 sp.3 mm - 60,3 X 26,9 mm | 1507 | PZ | 15.86
1507654160200 | Rid. Concent. a saldare in AISI 316 sp.3 mm - 60,3 X 33,7 mm | 1507 | PZ | 15.5
1507654160210 | Rid. Concent. a saldare in AISI 316 sp.3 mm - 60,3 X 42,4 mm | 1507 | PZ | 15
1507654160220 | Rid. Concent. a saldare in AISI 316 sp.3 mm - 60,3 X 48,3 mm | 1507 | PZ | 14.56
1507654160230 | Rid. Concent. a saldare in AISI 316 sp.3 mm - 76,1 X 33,7 mm | 1507 | PZ | 27.9
1507654160240 | Rid. Concent. a saldare in AISI 316 sp.3 mm - 76,1 X 42,4 mm | 1507 | PZ | 18
1507654160250 | Rid. Concent. a saldare in AISI 316 sp.3 mm - 76,1 X 48,3 mm | 1507 | PZ | 17.68
1507654160260 | Rid. Concent. a saldare in AISI 316 sp.3 mm - 76,1 X 60,3 mm | 1507 | PZ | 17.42
1507654160270 | Rid. Concent. a saldare in AISI 316 sp.3 mm - 88,9 X 33,7 mm | 1507 | PZ | 31.12
1507654160280 | Rid. Concent. a saldare in AISI 316 sp.3 mm - 88,9 X 42,4 mm | 1507 | PZ | 20.54
1507654160290 | Rid. Concent. a saldare in AISI 316 sp.3 mm - 88,9 X 48,3 mm | 1507 | PZ | 20.06
1507654160300 | Rid. Concent. a saldare in AISI 316 sp.3 mm - 88,9 X 60,3 mm | 1507 | PZ | 19.74
1507654160310 | Rid. Concent. a saldare in AISI 316 sp.3 mm - 88,9 X 76,1 mm | 1507 | PZ | 19.9
1507654160320 | Rid. Concent. a saldare in AISI 316 sp.3 mm - 114,3 X 48,3 mm | 1507 | PZ | 33
1507654160330 | Rid. Concent. a saldare in AISI 316 sp.3 mm - 114,3 X 60,3 mm | 1507 | PZ | 31.74
1507654160340 | Rid. Concent. a saldare in AISI 316 sp.3 mm - 114,3 X 76,1 mm | 1507 | PZ | 31.12
1507654160350 | Rid. Concent. a saldare in AISI 316 sp.3 mm - 114,3 X 88,9 mm | 1507 | PZ | 30.34
1507654160360 | Rid. Concent. a saldare in AISI 316 sp.3 mm - 139,7 X 114,3 mm | 1507 | PZ | 48.86
1507654160370 | Rid. Concent. a saldare in AISI 316 sp.3 mm - 139,7 X 76,1 mm | 1507 | PZ | 52.68
1507654160380 | Rid. Concent. a saldare in AISI 316 sp.3 mm - 139,7 X 88,9 mm | 1507 | PZ | 50.62
1507654160390 | Rid. Concent. a saldare in AISI 316 sp.3 mm - 168,3 X 114,3 mm | 1507 | PZ | 64.72
1507654160400 | Rid. Concent. a saldare in AISI 316 sp.3 mm - 168,3 X 139,7 mm | 1507 | PZ | 62.86
1507654160410 | Rid. Concent. a saldare in AISI 316 sp.3 mm - 168,3 X 60,3 mm | 1507 | PZ | 93.68
1507654160420 | Rid. Concent. a saldare in AISI 316 sp.3 mm - 168,3 X 76,1 mm | 1507 | PZ | 76.8
1507654160430 | Rid. Concent. a saldare in AISI 316 sp.3 mm - 168,3 X 88,9 mm | 1507 | PZ | 69
1507654160440 | Rid. Concent. a saldare in AISI 316 sp.3 mm - 219,1 X 114,3 mm | 1507 | PZ | 120.38
1507654160450 | Rid. Concent. a saldare in AISI 316 sp.3 mm - 219,1 X 139,7 mm | 1507 | PZ | 109.54
1507654160460 | Rid. Concent. a saldare in AISI 316 sp.3 mm - 219,1 X 168,3 mm | 1507 | PZ | 99.22
1507654160470 | Rid. Concent. a saldare in AISI 316 sp.3 mm - 219,1 X 88,9 mm | 1507 | PZ | 173.82
1507672040210 | Fondello bombato a sald. AISI 304 - 21,3 X 2 mm | 1507 | PZ | 1.4
1507672040260 | Fondello bombato a sald. AISI 304 - 26,9 X 2 mm | 1507 | PZ | 1.4
1507672040330 | Fondello bombato a sald. AISI 304 - 33,7 X 2 mm | 1507 | PZ | 1.9
1507672040420 | Fondello bombato a sald. AISI 304 - 42,4 X 2 mm | 1507 | PZ | 2.4
1507672040480 | Fondello bombato a sald. AISI 304 - 48,3 X 2 mm | 1507 | PZ | 2.5
1507672040600 | Fondello bombato a sald. AISI 304 - 60,3 X 2 mm | 1507 | PZ | 3.7
1507672040760 | Fondello bombato a sald. AISI 304 - 76,1 X 2 mm | 1507 | PZ | 5.26
1507672040880 | Fondello bombato a sald. AISI 304 - 88,9 X 2 mm | 1507 | PZ | 6.74
1507672041140 | Fondello bombato a sald. AISI 304 - 114,3 X 2 mm | 1507 | PZ | 9.36
1507672041390 | Fondello bombato a sald. AISI 304 - 139,7 X 2 mm | 1507 | PZ | 11.68
1507672041680 | Fondello bombato a sald. AISI 304 - 168,3 X 2 mm | 1507 | PZ | 20.48
1507672042190 | Fondello bombato a sald. AISI 304 - 219,1 X 2 mm | 1507 | PZ | 30.56
1507672160210 | Fondello bombato a sald. AISI 316 - 21,3 x 2 mm | 1507 | PZ | 1.74
1507672160260 | Fondello bombato a sald. AISI 316 - 26,9 x 2 mm | 1507 | PZ | 1.9
1507672160330 | Fondello bombato a sald. AISI 316 - 33,7 x 2 mm | 1507 | PZ | 2.4
1507672160420 | Fondello bombato a sald. AISI 316 - 42,4 x 2 mm | 1507 | PZ | 3.74
1507672160480 | Fondello bombato a sald. AISI 316 - 48,3 x 2 mm | 1507 | PZ | 4.46
1507672160600 | Fondello bombato a sald. AISI 316 - 60,3 x 2 mm | 1507 | PZ | 5.12
1507672160760 | Fondello bombato a sald. AISI 316 - 76,1 x 2 mm | 1507 | PZ | 7.3
1507672160880 | Fondello bombato a sald. AISI 316 - 88,9 x 2 mm | 1507 | PZ | 8.74
1507672161140 | Fondello bombato a sald. AISI 316 - 114,3 x 2 mm | 1507 | PZ | 11.94
1507672161390 | Fondello bombato a sald. AISI 316 - 139,7 x 2 mm | 1507 | PZ | 17.02
1507672161680 | Fondello bombato a sald. AISI 316 - 168,3 x 2 mm | 1507 | PZ | 25.38
1507672162190 | Fondello bombato a sald. AISI 316 - 219,1 x 2 mm | 1507 | PZ | 44.18
1507674040330 | Fondello bombato a sald. AISI 304 - 33,7 X 3 mm | 1507 | PZ | 2.98
1507674040420 | Fondello bombato a sald. AISI 304 - 42,4 X 3 mm | 1507 | PZ | 3.9
1507674040480 | Fondello bombato a sald. AISI 304 - 48,3 X 3 mm | 1507 | PZ | 4.66
1507674040600 | Fondello bombato a sald. AISI 304 - 60,3 X 3 mm | 1507 | PZ | 5.72
1507674040760 | Fondello bombato a sald. AISI 304 - 76,1 X 3 mm | 1507 | PZ | 8.12
1507674040880 | Fondello bombato a sald. AISI 304 - 88,9 X 3 mm | 1507 | PZ | 10.24
1507674041390 | Fondello bombato a sald. AISI 304 - 139,7 X 3 mm | 1507 | PZ | 20.2
1507674041680 | Fondello bombato a sald. AISI 304 - 168,3 X 3 mm | 1507 | PZ | 25.66
1507674042190 | Fondello bombato a sald. AISI 304 - 219,1 X 3 mm | 1507 | PZ | 35
1507674160330 | Fondello bombato a sald. AISI 316 - 33,7 x 3 mm | 1507 | PZ | 3.46
1507674160420 | Fondello bombato a sald. AISI 316 - 42,4 x 3 mm | 1507 | PZ | 5.04
1507674160480 | Fondello bombato a sald. AISI 316 - 48,3 x 3 mm | 1507 | PZ | 5.58
1507674160600 | Fondello bombato a sald. AISI 316 - 60,3 x 3 mm | 1507 | PZ | 8
1507674160760 | Fondello bombato a sald. AISI 316 - 76,1 x 3 mm | 1507 | PZ | 9.58
1507674160880 | Fondello bombato a sald. AISI 316 - 88,9 x 3 mm | 1507 | PZ | 12.52
1507674161140 | Fondello bombato a sald. AISI 316 - 114,3 x 3 mm | 1507 | PZ | 17.08
1507674161390 | Fondello bombato a sald. AISI 316 - 139,7 x 3 mm | 1507 | PZ | 24.48
1507674161680 | Fondello bombato a sald. AISI 316 - 168,3 x 3 mm | 1507 | PZ | 37.6
1507674162190 | Fondello bombato a sald. AISI 316 - 219,1 x 3 mm | 1507 | PZ | 62.96
1507692020210 | TEE a saldare AISI 316 sp. 2 mm - 21,3 mm 1/2" | 1507 | PZ | 8.86
1507692020260 | TEE a saldare AISI 316 sp. 2 mm - 26,9 mm 3/4" | 1507 | PZ | 9.86
1507692020330 | TEE a saldare AISI 316 sp. 2 mm - 33,7 mm 1" | 1507 | PZ | 10.52
1507692020420 | TEE a saldare AISI 316 sp. 2 mm - 42,4 mm 1" 1/4 | 1507 | PZ | 12.48
1507692020480 | TEE a saldare AISI 316 sp. 2 mm - 48,3 mm 1" 1/2 | 1507 | PZ | 14.44
1507692020600 | TEE a saldare AISI 316 sp. 2 mm - 60,3 mm 2" | 1507 | PZ | 21.34
1507692020760 | TEE a saldare AISI 316 sp. 2 mm - 76,1 mm 2" 1/2 | 1507 | PZ | 28.9
1507692020880 | TEE a saldare AISI 316 sp. 2 mm - 88,9 mm 3" | 1507 | PZ | 39.4
1507692021140 | TEE a saldare AISI 316 sp. 2 mm - 114,3 mm 4" | 1507 | PZ | 50.88
1507692021390 | TEE a saldare AISI 316 sp. 2 mm - 139,7 mm 5" | 1507 | PZ | 95.2
1507692021680 | TEE a saldare AISI 316 sp. 2 mm - 168,3 mm 6" | 1507 | PZ | 124.74
1507692022190 | TEE a saldare AISI 316 sp. 2 mm - 219,1 mm 8" | 1507 | PZ | 229.78
1507692040210 | TEE a saldare AISI 304 sp. 2 mm - 21,3 mm 1/2" | 1507 | PZ | 7.56
1507692040260 | TEE a saldare AISI 304 sp. 2 mm - 26,9 mm 3/4" | 1507 | PZ | 9.2
1507692040330 | TEE a saldare AISI 304 sp. 2 mm - 33,7 mm 1" | 1507 | PZ | 9.2
1507692040420 | TEE a saldare AISI 304 sp. 2 mm - 42,4 mm 1" 1/4 | 1507 | PZ | 10.18
1507692040480 | TEE a saldare AISI 304 sp. 2 mm - 48,3 mm 1" 1/2 | 1507 | PZ | 10.84
1507692040600 | TEE a saldare AISI 304 sp. 2 mm - 60,3 mm 2" | 1507 | PZ | 15.76
1507692040760 | TEE a saldare AISI 304 sp. 2 mm - 76,1 mm 2" 1/2 | 1507 | PZ | 23.64
1507692040880 | TEE a saldare AISI 304 sp. 2 mm - 88,9 mm 3" | 1507 | PZ | 30.22
1507692041140 | TEE a saldare AISI 304 sp. 2 mm - 114,3 mm 4" | 1507 | PZ | 37.76
1507692041390 | TEE a saldare AISI 304 sp. 2 mm - 139,7 mm 5" | 1507 | PZ | 70.58
1507692041680 | TEE a saldare AISI 304 sp. 2 mm - 168,3 mm 6" | 1507 | PZ | 103.4
1507692042190 | TEE a saldare AISI 304 sp. 2 mm - 219,1 mm 8" | 1507 | PZ | 180.56
1507694030260 | TEE a saldare AISI 304 sp. 3 mm - 26,9 mm 3/4" | 1507 | PZ | 9.86
1507694030330 | TEE a saldare AISI 304 sp. 3 mm - 33,7 mm 1" | 1507 | PZ | 10.52
1507694030420 | TEE a saldare AISI 304 sp. 3 mm - 42,4 mm 1" 1/4 | 1507 | PZ | 12.64
1507694030480 | TEE a saldare AISI 304 sp. 3 mm - 48,3 mm 1" 1/2 | 1507 | PZ | 13.8
1507694030600 | TEE a saldare AISI 304 sp. 3 mm - 60,3 mm 2" | 1507 | PZ | 21.02
1507694030760 | TEE a saldare AISI 304 sp. 3 mm - 76,1 mm 2" 1/2 | 1507 | PZ | 28.9
1507694030880 | TEE a saldare AISI 304 sp. 3 mm - 88,9 mm 3" | 1507 | PZ | 39.4
1507694031140 | TEE a saldare AISI 304 sp. 3 mm - 114,3 mm 4" | 1507 | PZ | 68.94
1507694031390 | TEE a saldare AISI 304 sp. 3 mm - 139,7 mm 5" | 1507 | PZ | 105.06
1507694031680 | TEE a saldare AISI 304 sp. 3 mm - 168,3 mm 6" | 1507 | PZ | 131.3
1507694032190 | TEE a saldare AISI 304 sp. 3 mm - 219,1 mm 8" | 1507 | PZ | 259.32
1507712040210 | Curve a saldare 90° in AISI 304 sp.2 mm - 21,3 mm | 1507 | PZ | 3.8
1507712040260 | Curve a saldare 90° in AISI 304 sp.2 mm - 26,9 mm | 1507 | PZ | 3.94
1507712040330 | Curve a saldare 90° in AISI 304 sp.2 mm - 33,7 mm | 1507 | PZ | 4.4
1507712040420 | Curve a saldare 90° in AISI 304 sp.2 mm - 42,4 mm | 1507 | PZ | 5.62
1507712040480 | Curve a saldare 90° in AISI 304 sp.2 mm - 48,3 mm | 1507 | PZ | 6.46
1507712040600 | Curve a saldare 90° in AISI 304 sp.2 mm - 60,3 mm | 1507 | PZ | 9.04
1507712040760 | Curve a saldare 90° in AISI 304 sp.2 mm - 76,1 mm | 1507 | PZ | 14.34
1507712040880 | Curve a saldare 90° in AISI 304 sp.2 mm - 88,9 mm | 1507 | PZ | 19.2
1507712041140 | Curve a saldare 90° in AISI 304 sp.2 mm - 114,3 mm | 1507 | PZ | 28.94
1507712041390 | Curve a saldare 90° in AISI 304 sp.2 mm - 139,7 mm | 1507 | PZ | 62.4
1507712041680 | Curve a saldare 90° in AISI 304 sp.2 mm - 168,3 mm | 1507 | PZ | 81.54
1507712042190 | Curve a saldare 90° in AISI 304 sp.2 mm - 219,1 mm | 1507 | PZ | 149.96
1507712160210 | Curve a saldare 90° in AISI 316 sp.2 mm - 21,3 mm | 1507 | PZ | 4.52
1507712160260 | Curve a saldare 90° in AISI 316 sp.2 mm - 26,9 mm | 1507 | PZ | 5.08
1507712160330 | Curve a saldare 90° in AISI 316 sp.2 mm - 33,7 mm | 1507 | PZ | 5.62
1507712160420 | Curve a saldare 90° in AISI 316 sp.2 mm - 42,4 mm | 1507 | PZ | 7.02
1507712160480 | Curve a saldare 90° in AISI 316 sp.2 mm - 48,3 mm | 1507 | PZ | 8.32
1507712160600 | Curve a saldare 90° in AISI 316 sp.2 mm - 60,3 mm | 1507 | PZ | 12.2
1507712160760 | Curve a saldare 90° in AISI 316 sp.2 mm - 76,1 mm | 1507 | PZ | 20.12
1507712160880 | Curve a saldare 90° in AISI 316 sp.2 mm - 88,9 mm | 1507 | PZ | 26.34
1507712161140 | Curve a saldare 90° in AISI 316 sp.2 mm - 114,3 mm | 1507 | PZ | 41.8
1507712161390 | Curve a saldare 90° in AISI 316 sp.2 mm - 139,7 mm | 1507 | PZ | 80.84
1507712161680 | Curve a saldare 90° in AISI 316 sp.2 mm - 168,3 mm | 1507 | PZ | 113.46
1507712162190 | Curve a saldare 90° in AISI 316 sp.2 mm - 219,1 mm | 1507 | PZ | 192.8
1507714040210 | Curve a saldare 90° in AISI 304 sp.3 mm - 21,3 mm | 1507 | PZ | 5.08
1507714040260 | Curve a saldare 90° in AISI 304 sp.3 mm - 26,9 mm | 1507 | PZ | 5.08
1507714040330 | Curve a saldare 90° in AISI 304 sp.3 mm - 33,7 mm | 1507 | PZ | 6.88
1507714040420 | Curve a saldare 90° in AISI 304 sp.3 mm - 42,4 mm | 1507 | PZ | 8.34
1507714040480 | Curve a saldare 90° in AISI 304 sp.3 mm - 48,3 mm | 1507 | PZ | 8.68
1507714040600 | Curve a saldare 90° in AISI 304 sp.3 mm - 60,3 mm | 1507 | PZ | 12.38
1507714040760 | Curve a saldare 90° in AISI 304 sp.3 mm - 76,1 mm | 1507 | PZ | 18.54
1507714040880 | Curve a saldare 90° in AISI 304 sp.3 mm - 88,9 mm | 1507 | PZ | 26.78
1507714041140 | Curve a saldare 90° in AISI 304 sp.3 mm - 114,3 mm | 1507 | PZ | 43.58
1507714041390 | Curve a saldare 90° in AISI 304 sp.3 mm - 139,7 mm | 1507 | PZ | 84.38
1507714041680 | Curve a saldare 90° in AISI 304 sp.3 mm - 168,3 mm | 1507 | PZ | 111.68
1507714042190 | Curve a saldare 90° in AISI 304 sp.3 mm - 219,1 mm | 1507 | PZ | 205.62
1507714160210 | Curve a saldare 90° in AISI 316 sp.3 mm - 21,3 mm | 1507 | PZ | 6.1
1507714160260 | Curve a saldare 90° in AISI 316 sp.3 mm - 26,9 mm | 1507 | PZ | 6.22
1507714160330 | Curve a saldare 90° in AISI 316 sp.3 mm - 33,7 mm | 1507 | PZ | 8.58
1507714160420 | Curve a saldare 90° in AISI 316 sp.3 mm - 42,4 mm | 1507 | PZ | 10.34
1507714160480 | Curve a saldare 90° in AISI 316 sp.3 mm - 48,3 mm | 1507 | PZ | 12.04
1507714160600 | Curve a saldare 90° in AISI 316 sp.3 mm - 60,3 mm | 1507 | PZ | 16.06
1507714160760 | Curve a saldare 90° in AISI 316 sp.3 mm - 76,1 mm | 1507 | PZ | 26.72
1507714160880 | Curve a saldare 90° in AISI 316 sp.3 mm - 88,9 mm | 1507 | PZ | 36.62
1507714161140 | Curve a saldare 90° in AISI 316 sp.3 mm - 114,3 mm | 1507 | PZ | 58.18
1507714161390 | Curve a saldare 90° in AISI 316 sp.3 mm - 139,7 mm | 1507 | PZ | 106.36
1507714161680 | Curve a saldare 90° in AISI 316 sp.3 mm - 168,3 mm | 1507 | PZ | 159.54
1507714162190 | Curve a saldare 90° in AISI 316 sp.3 mm - 219,1 mm | 1507 | PZ | 269.44
1507732040210 | Curve a saldare 45° in AISI 304 sp.2 mm - 21,3 mm | 1507 | PZ | 3.8
1507732040260 | Curve a saldare 45° in AISI 304 sp.2 mm - 26,9 mm | 1507 | PZ | 3.94
1507732040330 | Curve a saldare 45° in AISI 304 sp.2 mm - 33,7 mm | 1507 | PZ | 4.4
1507732040420 | Curve a saldare 45° in AISI 304 sp.2 mm - 42,4 mm | 1507 | PZ | 5.62
1507732040480 | Curve a saldare 45° in AISI 304 sp.2 mm - 48,3 mm | 1507 | PZ | 6.46
1507732040600 | Curve a saldare 45° in AISI 304 sp.2 mm - 60,3 mm | 1507 | PZ | 9.04
1507732040760 | Curve a saldare 45° in AISI 304 sp.2 mm - 76,1 mm | 1507 | PZ | 14.34
1507732040880 | Curve a saldare 45° in AISI 304 sp.2 mm - 88,9 mm | 1507 | PZ | 19.2
1507732041140 | Curve a saldare 45° in AISI 304 sp.2 mm - 114,3 mm | 1507 | PZ | 28.94
1507732041390 | Curve a saldare 45° in AISI 304 sp.2 mm - 139,7 mm | 1507 | PZ | 58.16
1507732041680 | Curve a saldare 45° in AISI 304 sp.2 mm - 168,3 mm | 1507 | PZ | 81.54
1507732042190 | Curve a saldare 45° in AISI 304 sp.2 mm - 219,1 mm | 1507 | PZ | 146.06
1507732160210 | Curve a saldare 45° in AISI 316 sp.2 mm - 21,3 mm | 1507 | PZ | 4.52
1507732160260 | Curve a saldare 45° in AISI 316 sp.2 mm - 26,9 mm | 1507 | PZ | 5.08
1507732160330 | Curve a saldare 45° in AISI 316 sp.2 mm - 33,7 mm | 1507 | PZ | 5.62
1507732160420 | Curve a saldare 45° in AISI 316 sp.2 mm - 42,4 mm | 1507 | PZ | 7.02
1507732160480 | Curve a saldare 45° in AISI 316 sp.2 mm - 48,3 mm | 1507 | PZ | 8.32
1507732160600 | Curve a saldare 45° in AISI 316 sp.2 mm - 60,3 mm | 1507 | PZ | 12.2
1507732160760 | Curve a saldare 45° in AISI 316 sp.2 mm - 76,1 mm | 1507 | PZ | 20.12
1507732160880 | Curve a saldare 45° in AISI 316 sp.2 mm - 88,9 mm | 1507 | PZ | 26.34
1507732161140 | Curve a saldare 45° in AISI 316 sp.2 mm - 114,3 mm | 1507 | PZ | 41.8
1507732161390 | Curve a saldare 45° in AISI 316 sp.2 mm - 139,7 mm | 1507 | PZ | 80.84
1507732161680 | Curve a saldare 45° in AISI 316 sp.2 mm - 168,3 mm | 1507 | PZ | 113.46
1507732162190 | Curve a saldare 45° in AISI 316 sp.2 mm - 219,1 mm | 1507 | PZ | 192.8
1507734040210 | Curve a saldare 45° in AISI 304 sp.3 mm - 21,3 mm | 1507 | PZ | 5.08
1507734040260 | Curve a saldare 45° in AISI 304 sp.3 mm - 26,9 mm | 1507 | PZ | 5.08
1507734040330 | Curve a saldare 45° in AISI 304 sp.3 mm - 33,7 mm | 1507 | PZ | 6.88
1507734040420 | Curve a saldare 45° in AISI 304 sp.3 mm - 42,4 mm | 1507 | PZ | 8.34
1507734040480 | Curve a saldare 45° in AISI 304 sp.3 mm - 48,3 mm | 1507 | PZ | 8.68
1507734040600 | Curve a saldare 45° in AISI 304 sp.3 mm - 60,3 mm | 1507 | PZ | 12.38
1507734040760 | Curve a saldare 45° in AISI 304 sp.3 mm - 76,1 mm | 1507 | PZ | 18.54
1507734040880 | Curve a saldare 45° in AISI 304 sp.3 mm - 88,9 mm | 1507 | PZ | 26.78
1507734041140 | Curve a saldare 45° in AISI 304 sp.3 mm - 114,3 mm | 1507 | PZ | 43.58
1507734041390 | Curve a saldare 45° in AISI 304 sp.3 mm - 139,7 mm | 1507 | PZ | 84.38
1507734041680 | Curve a saldare 45° in AISI 304 sp.3 mm - 168,3 mm | 1507 | PZ | 111.68
1507734042190 | Curve a saldare 45° in AISI 304 sp.3 mm - 219,1 mm | 1507 | PZ | 205.62
1507734160210 | Curve a saldare 45° in AISI 316 sp.3 mm - 21,3 mm | 1507 | PZ | 6.1
1507734160260 | Curve a saldare 45° in AISI 316 sp.3 mm - 26,9 mm | 1507 | PZ | 6.22
1507734160330 | Curve a saldare 45° in AISI 316 sp.3 mm - 33,7 mm | 1507 | PZ | 8.58
1507734160420 | Curve a saldare 45° in AISI 316 sp.3 mm - 42,4 mm | 1507 | PZ | 10.34
1507734160480 | Curve a saldare 45° in AISI 316 sp.3 mm - 48,3 mm | 1507 | PZ | 12.04
1507734160600 | Curve a saldare 45° in AISI 316 sp.3 mm - 60,3 mm | 1507 | PZ | 16.06
1507734160760 | Curve a saldare 45° in AISI 316 sp.3 mm - 76,1 mm | 1507 | PZ | 26.72
1507734160880 | Curve a saldare 45° in AISI 316 sp.3 mm - 88,9 mm | 1507 | PZ | 36.62
1507734161140 | Curve a saldare 45° in AISI 316 sp.3 mm - 114,3 mm | 1507 | PZ | 58.18
1507734161390 | Curve a saldare 45° in AISI 316 sp.3 mm - 139,7 mm | 1507 | PZ | 106.36
1507734161680 | Curve a saldare 45° in AISI 316 sp.3 mm - 168,3 mm | 1507 | PZ | 159.54
1507734162190 | Curve a saldare 45° in AISI 316 sp.3 mm - 219,1 mm | 1507 | PZ | 269.44
1507926304040 | Curva 90° SS L.R. in AISI 304 ASME 16.9 Sch. 10 S 1/2" | 1507 | PZ | 4.44
1507926304050 | Curva 90° SS L.R. in AISI 304 ASME 16.9 Sch. 10 S 3/4" | 1507 | PZ | 5.92
1507926304060 | Curva 90° SS S.R. in AISI 304 ASME 16.9 Sch. 10 S 1" | 1507 | PZ | 6.52
1507926304070 | Curva 90° SS L.R. in AISI 304 ASME 16.9 Sch. 10 S 1" 1/4 | 1507 | PZ | 10.32
1507926304080 | Curva 90° SS L.R. in AISI 304 ASME 16.9 Sch. 10 S 1" 1/2 | 1507 | PZ | 13.18
1507926304090 | Curva 90° SS L.R. in AISI 304 ASME 16.9 Sch. 10 S 2" | 1507 | PZ | 15.96
1507926304100 | Curva 90° SS L.R. in AISI 304 ASME 16.9 Sch. 10 S 2" 1/2 | 1507 | PZ | 22.76
1507926304110 | Curva 90° SS L.R. in AISI 304 ASME 16.9 Sch. 10 S 3" | 1507 | PZ | 35.48
1507926304120 | Curva 90° SS L.R. in AISI 304 ASME 16.9 Sch. 10 S 3" 1/2 | 1507 | PZ | 66.48
1507926304130 | Curva 90° SS L.R. in AISI 304 ASME 16.9 Sch. 10 S 4" | 1507 | PZ | 60.58
1507926304150 | Curva 90° SS L.R. in AISI 304 ASME 16.9 Sch. 10 S 5" | 1507 | PZ | 103.4
1507926304170 | Curva 90° SS L.R. in AISI 304 ASME 16.9 Sch. 10 S 6" | 1507 | PZ | 153.62
1507926304210 | Curva 90° SS L.R. in AISI 304 ASME 16.9 Sch. 10 S 8" | 1507 | PZ | 262.94
1507926304240 | Curva 90° SS L.R. in AISI 304 ASME 16.9 Sch. 10 S 10" | 1507 | PZ | 590.84
1507926304280 | Curva 90° SS L.R. in AISI 304 ASME 16.9 Sch. 10 S 12" | 1507 | PZ | 1117.6
1507926316040 | Curva 90° SS L.R. in AISI 316 ASME 16.9 Sch. 10 S 1/2" | 1507 | PZ | 5.34
1507926316050 | Curva 90° SS L.R. in AISI 316 ASME 16.9 Sch. 10 S 3/4" | 1507 | PZ | 6.52
1507926316060 | Curva 90° SS L.R. in AISI 316 ASME 16.9 Sch. 10 S 1" | 1507 | PZ | 9.46
1507926316070 | Curva 90° SS L.R. in AISI 316 ASME 16.9 Sch. 10 S 1" 1/4 | 1507 | PZ | 11.88
1507926316080 | Curva 90° SS L.R. in AISI 316 ASME 16.9 Sch. 10 S 1" 1/2 | 1507 | PZ | 17.76
1507926316090 | Curva 90° SS L.R. in AISI 316 ASME 16.9 Sch. 10 S 2" | 1507 | PZ | 20.1
1507926316100 | Curva 90° SS L.R. in AISI 316 ASME 16.9 Sch. 10 S 2" 1/2 | 1507 | PZ | 28.96
1507926316110 | Curva 90° SS L.R. in AISI 316 ASME 16.9 Sch. 10 S 3" | 1507 | PZ | 45.52
1507926316120 | Curva 90° SS L.R. in AISI 316 ASME 16.9 Sch. 10 S 3" 1/2 | 1507 | PZ | 81.26
1507926316130 | Curva 90° SS L.R. in AISI 316 ASME 16.9 Sch. 10 S 4" | 1507 | PZ | 76.82
1507926316150 | Curva 90° SS L.R. in AISI 316 ASME 16.9 Sch. 10 S 5" | 1507 | PZ | 141.82
1507926316170 | Curva 90° SS L.R. in AISI 316 ASME 16.9 Sch. 10 S 6" | 1507 | PZ | 192.04
1507926316210 | Curva 90° SS L.R. in AISI 316 ASME 16.9 Sch. 10 S 8" | 1507 | PZ | 372.24
1507926316240 | Curva 90° SS L.R. in AISI 316 ASME 16.9 Sch. 10 S 10" | 1507 | PZ | 664.72
1507926316280 | Curva 90° SS L.R. in AISI 316 ASME 16.9 Sch. 10 S 12" | 1507 | PZ | 1461.48
1507928040100 | Tee SS in AISI 304 ASME 16.9 Sch. 10 S 1" | 1507 | PZ | 13.3
1507928040110 | Tee SS in AISI 304 ASME 16.9 Sch. 10 S 1" 1/2 | 1507 | PZ | 22.18
1507928040120 | Tee SS in AISI 304 ASME 16.9 Sch. 10 S 1" 1/4 | 1507 | PZ | 15.96
1507928040130 | Tee SS in AISI 304 ASME 16.9 Sch. 10 S 1/2" | 1507 | PZ | 9.9
1507928040140 | Tee SS in AISI 304 ASME 16.9 Sch. 10 S 2" | 1507 | PZ | 24.82
1507928040150 | Tee SS in AISI 304 ASME 16.9 Sch. 10 S 2" 1/2 | 1507 | PZ | 36.94
1507928040160 | Tee SS in AISI 304 ASME 16.9 Sch. 10 S 3" | 1507 | PZ | 51.7
1507928040170 | Tee SS in AISI 304 ASME 16.9 Sch. 10 S 3/4" | 1507 | PZ | 10.94
1507928040180 | Tee SS in AISI 304 ASME 16.9 Sch. 10 S 4" | 1507 | PZ | 79.18
1507928040190 | Tee SS in AISI 304 ASME 16.9 Sch. 10 S 5" | 1507 | PZ | 132.96
1507928040200 | Tee SS in AISI 304 ASME 16.9 Sch. 10 S 6" | 1507 | PZ | 159.52
1507928040210 | Tee SS in AISI 304 ASME 16.9 Sch. 10 S 8" | 1507 | PZ | 339.74
1507928160100 | Tee SS in AISI 316 ASME 16.9 Sch. 10 S 1" | 1507 | PZ | 16.26
1507928160110 | Tee SS in AISI 316 ASME 16.9 Sch. 10 S 1" 1/2 | 1507 | PZ | 28.38
1507928160120 | Tee SS in AISI 316 ASME 16.9 Sch. 10 S 1" 1/4 | 1507 | PZ | 22.18
1507928160130 | Tee SS in AISI 316 ASME 16.9 Sch. 10 S 1/2" | 1507 | PZ | 12.14
1507928160140 | Tee SS in AISI 316 ASME 16.9 Sch. 10 S 2" | 1507 | PZ | 32.5
1507928160150 | Tee SS in AISI 316 ASME 16.9 Sch. 10 S 2" 1/2 | 1507 | PZ | 53
1507928160160 | Tee SS in AISI 316 ASME 16.9 Sch. 10 S 3" | 1507 | PZ | 73.88
1507928160170 | Tee SS in AISI 316 ASME 16.9 Sch. 10 S 3/4" | 1507 | PZ | 13.9
1507928160180 | Tee SS in AISI 316 ASME 16.9 Sch. 10 S 4" | 1507 | PZ | 103.4
1507928160190 | Tee SS in AISI 316 ASME 16.9 Sch. 10 S 5" | 1507 | PZ | 221.58
1507928160200 | Tee SS in AISI 316 ASME 16.9 Sch. 10 S 6" | 1507 | PZ | 230.44
1507928160210 | Tee SS in AISI 316 ASME 16.9 Sch. 10 S 8" | 1507 | PZ | 487.46
1621000000001 | FIXA | 1621
1621000121150 | PROLINK PROFILATO 41x21x2 (BARRA DA 3mt - PREZZO AL METRO) | 1621 | MT | 11.02
1621001001000 | PROLINK PROFILATO 41x41x2,5 (BARRA DA 3mt - PREZZO AL METRO) | 1621 | MT | 17.04
1621001002000 | PROLINK PROFILATO DOPPIO 41x82x2,5 (BARRA DA 6mt - PREZZO AL METRO) | 1621 | MT | 55.1
1621002001000 | PROLINK ANGOLARE A 90° 4 FORI | 1621 | PZ | 6.22
1621002003000 | PROLINK ANGOLARE RINFORZATO 4 FORI | 1621 | PZ | 13.88
1621002010000 | PROLINK RACCORDO AD ANGOLO 2 VIE LUNGO 2 FORI | 1621 | PZ | 13.98
1621003000100 | PROLINK PIASTRA DI BASE PROFILO 41/21 - 41/41 BASE 100x100 HDG | 1621 | PZ | 31
1621003001000 | PROLINK PIASTRA DI BASE PER BINARIO 41/41-61 BASE 100x150 | 1621 | PZ | 28.02
1621003001100 | PROLINK PIASTRA DI BASE PER BINARIO 41/41-61 BASE 200x200 | 1621 | PZ | 53.46
1621003002000 | PROLINK PIASTRA DI BASE SNODATA | 1621 | PZ | 40.74
1621003002100 | PROLINK SNODO MF3 | 1621 | PZ | 16.94
1621004001000 | PROLINK SAETTA DI RINFORZO L=300 | 1621 | PZ | 15.64
1621004001100 | PROLINK SAETTA DI RINFORZO L=500 | 1621 | PZ | 19.74
1621004001200 | PROLINK MENSOLA 41/41 L=300 | 1621 | PZ | 25.92
1621004001300 | PROLINK MENSOLA 41/41 L=400 | 1621 | PZ | 28.28
1621004001400 | PROLINK MENSOLA 41/41 L=500 | 1621 | PZ | 31.44
1621004001500 | PROLINK MENSOLA 41/41 L=750 | 1621 | PZ | 42.62
1621004001600 | PROLINK MENSOLA 41/41 L=1000 | 1621 | PZ | 48.68
1621005001000 | PROLINK MK DADO RAPIDO M10 | 1621 | PZ | 3.26
1621005002000 | PROLINK RD PIASTRA RAPIDA M8 | 1621 | PZ | 3.32
1621005002100 | PROLINK RD PIASTRA RAPIDA M10 | 1621 | PZ | 3.32
1621005002500 | PROLINK DADO A MARTELLO M10 | 1621 | PZ | 0.82
1621005003000 | PROLINK VITE A MARTELLO M8x40 | 1621 | PZ | 1.82
1621005003100 | PROLINK VITE A MARTELLO M8x60 | 1621 | PZ | 1.98
1621005003200 | PROLINK VITE A MARTELLO M10x40 | 1621 | PZ | 2.22
1621005003300 | PROLINK VITE A MARTELLO M10x60 | 1621 | PZ | 2.38
1621005003400 | PROLINK VITE A MARTELLO M12x40 | 1621 | PZ | 2.4
1621005004000 | FIXA MORSETTO PER TRAVE TKN M8 | 1621 | PZ | 4.64
1621005004100 | FIXA MORSETTO PER TRAVE TKN M10 | 1621 | PZ | 5.1
1621005004200 | FIXA MORSETTO PER TRAVE TKN M12 | 1621 | PZ | 8.8
1621005010000 | FIXA GIUNTO ESAGONALE x BARRA FILETT. M8 | 1621 | PZ | 0.5
1621005020000 | FIXA GIUNTO ESAGONALE x BARRA FILETT. M10 | 1621 | PZ | 0.98
1621005030000 | FIXA GIUNTO ESAGONALE x BARRA FILETT. M12 | 1621 | PZ | 1.2
1621006001000 | SP COLLARE PENSILE 1" M10 PER ANTINCENDIO | 1621 | PZ | 1.1
1621006001100 | SP COLLARE PENSILE 1 1/4" M10 PER ANTINCENDIO | 1621 | PZ | 1.26
1621006001200 | SP COLLARE PENSILE 1 1/2" M10 PER ANTINCENDIO | 1621 | PZ | 1.4
1621006001300 | SP COLLARE PENSILE 2" M10 PER ANTINCENDIO | 1621 | PZ | 1.48
1621006001400 | SP COLLARE PENSILE 2 1/2" M10 PER ANTINCENDIO | 1621 | PZ | 2.2
1621006001500 | SP COLLARE PENSILE 3" M10 PER ANTINCENDIO | 1621 | PZ | 2.56
1621006001600 | SP COLLARE PENSILE 4" M10 PER ANTINCENDIO | 1621 | PZ | 4.02
1621006001700 | SP COLLARE PENSILE 5" M12 PER ANTINCENDIO | 1621 | PZ | 5.04
1621006001800 | SP COLLARE PENSILE 6" M12 PER ANTINCENDIO | 1621 | PZ | 5.92
1621006002000 | FIXA MANICOTTO A OCCHIELLO FEMMINA M8 | 1621 | PZ | 3.74
1621006002100 | FIXA MANICOTTO A OCCHIELLO FEMMINA M10 | 1621 | PZ | 3.74
1621007004000 | FIXA VITE TESTA FILETTATA M8x100 | 1621 | PZ | 1.36
1621007004100 | FIXA VITE TESTA FILETTATA M10x120 | 1621 | PZ | 1.98
1621007005000 | FIXA RIDUZIONE PER BARRA FILETTATA F8xM10 | 1621 | PZ | 1.18
1621007005100 | FIXA RIDUZIONE PER BARRA FILETTATA F10xM8 | 1621 | PZ | 1.18
1621007005200 | FIXA RIDUZIONE PER BARRA FILETTATA F10xM12 | 1621 | PZ | 1.28
1621007006000 | FIXA VITE R-LX-HF-ZF T.E. FLANGIATA 8x75 | 1621 | PZ | 2.02
1621007006080 | FIXA ANCORINA M8x100 | 1621 | PZ | 4.94
1621007006100 | FIXA ANCORINA M10x100 | 1621 | PZ | 5.7
1621007007000 | FIXA VITE R-LX-I FILETTO INTERNO 6x55 M8/10 | 1621 | PZ | 2.24
1621007008010 | FIXA ANCORANTE R-HPTIIZF-10115/35 | 1621 | PZ | 2.06
1621007008020 | FIXA ANCORANTE R-HPTIII-ZP 8-25/75 FM | 1621 | PZ | 1.7
1621007008030 | FIXA ANCORANTE R-HPTII-ZF 10-15-35/95 | 1621 | PZ | 2.02
1621007008040 | FIXA ANCORANTE R-HPTIII-ZP 12-40/115 FM | 1621 | PZ | 3.86
1621007009000 | FIXA TASSELLO IN PLASTICA 10-61 | 1621 | PZ | 0.32
1621007009100 | FIXA TASSELLO IN PLASTICA 12-71 | 1621 | PZ | 0.46
1621007208100 | FIXA TRONCHETTO FILETTATO M8x100 | 1621 | PZ | 0.9
1621007210100 | FIXA TRONCHETTO FILETTATO M10x100 | 1621 | PZ | 1.04
1621007212100 | FIXA TRONCHETTO FILETTATO M12x100 | 1621 | PZ | 1.8
1621008001000 | FIXA SLITTA LKYM 1 ATTACCO F8/10 x TUBI 1/2 - 3" | 1621 | PZ | 9.2
1621008002000 | FIXA BASE POLIETILENE PS41 200x200 INNESTO 41/41 | 1621 | PZ | 62
1684000000001 | FLUIDOINDUSTRIALE | 1684
1684BV2561015 | BV25061 VALVOLA SOFFIETTO GG25, INT. Inox T.-10+300°C PN16 DN15 | 1684 | PZ | 170.14
1684BV2561020 | BV25061 VALVOLA SOFFIETTO GG25, INT. Inox T.-10+300°C PN16 DN20 | 1684 | PZ | 185.22
1684BV2561025 | BV25061 VALVOLA SOFFIETTO GG25, INT. Inox T.-10+300°C PN16 DN25 | 1684 | PZ | 207.94
1684BV2561032 | BV25061 VALVOLA SOFFIETTO GG25, INT. Inox T.-10+300°C PN16 DN32 | 1684 | PZ | 238.18
1684BV2561040 | BV25061 VALVOLA SOFFIETTO GG25, INT. Inox T.-10+300°C PN16 DN40 | 1684 | PZ | 272.2
1684BV2561050 | BV25061 VALVOLA SOFFIETTO GG25, INT. Inox T.-10+300°C PN16 DN50 | 1684 | PZ | 321.34
1684BV2561065 | BV25061 VALVOLA SOFFIETTO GG25, INT. Inox T.-10+300°C PN16 DN65 | 1684 | PZ | 483.88
1684BV2561080 | BV25061 VALVOLA SOFFIETTO GG25, INT. Inox T.-10+300°C PN16 DN80 | 1684 | PZ | 616.2
1684BV2561100 | BV25061 VALVOLA SOFFIETTO GG25, INT. Inox T.-10+300°C PN16 DN100 | 1684 | PZ | 854.38
1684BV2561125 | BV25061 VALVOLA SOFFIETTO GG25, INT. Inox T.-10+300°C PN16 DN125 | 1684 | PZ | 1266.42
1684BV2561150 | BV25061 VALVOLA SOFFIETTO GG25, INT. Inox T.-10+300°C PN16 DN150 | 1684 | PZ | 1549.92
1684BV2561200 | BV25061 VALVOLA SOFFIETTO GG25, INT. Inox T.-10+300°C PN16 DN200 | 1684 | PZ | 3976.9
1684BV2561250 | BV25061 VALVOLA SOFFIETTO GG25, INT. Inox T.-10+300°C PN16 DN250 | 1684 | PZ | 5727.18
1684BV2561300 | BV25061 VALVOLA SOFFIETTO GG25, INT. Inox T.-10+300°C PN16 DN300 | 1684 | PZ | 10248.46
1684BV2563015 | BV25063 VALVOLA SOFFIETTO GGG40, INT. Inox T.-10+350°C PN25 DN15 | 1684 | PZ | 260.86
1684BV2563020 | BV25063 VALVOLA SOFFIETTO GGG40, INT. Inox T.-10+350°C PN25 DN20 | 1684 | PZ | 272.2
1684BV2563025 | BV25063 VALVOLA SOFFIETTO GGG40, INT. Inox T.-10+350°C PN25 DN25 | 1684 | PZ | 306.22
1684BV2563032 | BV25063 VALVOLA SOFFIETTO GGG40, INT. Inox T.-10+350°C PN25 DN32 | 1684 | PZ | 359.14
1684BV2563040 | BV25063 VALVOLA SOFFIETTO GGG40, INT. Inox T.-10+350°C PN25 DN40 | 1684 | PZ | 419.62
1684BV2563050 | BV25063 VALVOLA SOFFIETTO GGG40, INT. Inox T.-10+350°C PN25 DN50 | 1684 | PZ | 480.1
1684BV2563065 | BV25063 VALVOLA SOFFIETTO GGG40, INT. Inox T.-10+350°C PN25 DN65 | 1684 | PZ | 699.36
1684BV2563080 | BV25063 VALVOLA SOFFIETTO GGG40, INT. Inox T.-10+350°C PN25 DN80 | 1684 | PZ | 914.86
1684BV2563100 | BV25063 VALVOLA SOFFIETTO GGG40, INT. Inox T.-10+350°C PN25 DN100 | 1684 | PZ | 1304.22
1684BV2563125 | BV25063 VALVOLA SOFFIETTO GGG40, INT. Inox T.-10+350°C PN25 DN125 | 1684 | PZ | 2007.36
1684BV2563150 | BV25063 VALVOLA SOFFIETTO GGG40, INT. Inox T.-10+350°C PN25 DN150 | 1684 | PZ | 2642.46
1684BV2563200 | BV25063 VALVOLA SOFFIETTO GGG40, INT. Inox T.-10+350°C PN25 DN200 | 1684 | PZ | 6505.92
1684BV2564065 | BV25064 VALVOLA SOFFIETTO GGG40, INT. Inox T.-10+350°C PN16 DN65 | 1684 | PZ | 661.56
1684BV2564080 | BV25064 VALVOLA SOFFIETTO GGG40, INT. Inox T.-10+350°C PN16 DN80 | 1684 | PZ | 854.38
1684BV2564100 | BV25064 VALVOLA SOFFIETTO GGG40, INT. Inox T.-10+350°C PN16 DN100 | 1684 | PZ | 1122.76
1684BV2564125 | BV25064 VALVOLA SOFFIETTO GGG40, INT. Inox T.-10+350°C PN16 DN125 | 1684 | PZ | 1750.28
1684BV2564150 | BV25064 VALVOLA SOFFIETTO GGG40, INT. Inox T.-10+350°C PN16 DN150 | 1684 | PZ | 2362.7
1684BV2564200 | BV25064 VALVOLA SOFFIETTO GGG40, INT. Inox T.-10+350°C PN16 DN200 | 1684 | PZ | 5878.38
1684BV2564250 | BV25064 VALVOLA SOFFIETTO GGG40, INT. Inox T.-10+350°C PN16 DN250 | 1684 | PZ | 10112.34
1684BV2564300 | BV25064 VALVOLA SOFFIETTO GGG40, INT. Inox T.-10+350°C PN16 DN300 | 1684 | PZ | 14811.28
1686000000001 | GIORGI ENGINEERING | 1686
1686KGMG02000 | KGMG GIUNTO SILENZIATORE GOMMA PIENA EPDM PN 10 DN20 | 1686 | PZ | 87.84
1686KGMG02500 | KGMG GIUNTO SILENZIATORE GOMMA PIENA EPDM PN 10 DN25 | 1686 | PZ | 91.8
1686KGMG03200 | KGMG GIUNTO SILENZIATORE GOMMA PIENA EPDM PN 10 DN32 | 1686 | PZ | 104.4
1686KGMG04000 | KGMG GIUNTO SILENZIATORE GOMMA PIENA EPDM PN 10 DN40 | 1686 | PZ | 111
1686KGMG05000 | KGMG GIUNTO SILENZIATORE GOMMA PIENA EPDM PN 10 DN50 | 1686 | PZ | 122.52
1686KGMG06500 | KGMG GIUNTO SILENZIATORE GOMMA PIENA EPDM PN 10 DN65 | 1686 | PZ | 136.56
1686KGMG08000 | KGMG GIUNTO SILENZIATORE GOMMA PIENA EPDM PN 10 FLANG PN16 DN80 | 1686 | PZ | 159.84
1686KGMG10000 | KGMG GIUNTO SILENZIATORE GOMMA PIENA EPDM PN 10 DN100 | 1686 | PZ | 173.64
1686KGMG10200 | KGMG GIUNTO SILENZIATORE GOMMA PIENA EPDM PN 16 DN200 | 1686 | PZ | 300.72
1686KGMG12500 | KGMG GIUNTO SILENZIATORE GOMMA PIENA EPDM PN 10 DN125 | 1686 | PZ | 195.72
1686KGMG15000 | KGMG GIUNTO SILENZIATORE GOMMA PIENA EPDM PN 10 DN150 | 1686 | PZ | 216.48
1686KGMG20000 | KGMG GIUNTO SILENZIATORE GOMMA PIENA EPDM PN 10 DN200 | 1686 | PZ | 300.72
1686UF1020000 | UF16 GIUNTO ANTIVIBRANTE EPDM UNI-FLEX FLANG. mm 152 PN 10 DN200 | 1686 | PZ | 170.4
1686UF1025000 | UF16 GIUNTO ANTIVIBRANTE EPDM UNI-FLEX FLANG. mm 203 PN 10 DN250 | 1686 | PZ | 255.36
1686UF1030000 | UF16 GIUNTO ANTIVIBRANTE EPDM UNI-FLEX FLANG. mm 203 PN 10 DN300 | 1686 | PZ | 320.88
1686UF1035000 | UF16 GIUNTO ANTIVIBRANTE EPDM UNI-FLEX FLANG. mm 203 PN 10 DN350 | 1686 | PZ | 506.52
1686UF1602500 | UF16 GIUNTO ANTIVIBRANTE EPDM UNI-FLEX FLANG. mm 152 PN 16 DN25 | 1686 | PZ | 38.16
1686UF1603200 | UF16 GIUNTO ANTIVIBRANTE EPDM UNI-FLEX FLANG. mm 152 PN 16 DN32 | 1686 | PZ | 38.28
1686UF1604000 | UF16 GIUNTO ANTIVIBRANTE EPDM UNI-FLEX FLANG. mm 152 PN 16 DN40 | 1686 | PZ | 40.2
1686UF1605000 | UF16 GIUNTO ANTIVIBRANTE EPDM UNI-FLEX FLANG. mm 152 PN 16 DN50 | 1686 | PZ | 42.96
1686UF1606500 | UF16 GIUNTO ANTIVIBRANTE EPDM UNI-FLEX FLANG. mm 152 PN 16 DN65 | 1686 | PZ | 49.2
1686UF1608000 | UF16 GIUNTO ANTIVIBRANTE EPDM UNI-FLEX FLANG. mm 152 PN 16 DN80 | 1686 | PZ | 60
1686UF1610000 | UF16 GIUNTO ANTIVIBRANTE EPDM UNI-FLEX FLANG. mm 152 PN 16 DN100 | 1686 | PZ | 72.48
1686UF1612500 | UF16 GIUNTO ANTIVIBRANTE EPDM UNI-FLEX FLANG. mm 152 PN 16 DN125 | 1686 | PZ | 102.48
1686UF1615000 | UF16 GIUNTO ANTIVIBRANTE EPDM UNI-FLEX FLANG. mm 152 PN 16 DN150 | 1686 | PZ | 120.96
1686UF1620000 | UF16 GIUNTO ANTIVIBRANTE EPDM UNI-FLEX FLANG. mm 152 PN 16 DN200 | 1686 | PZ | 185.16
1686UF1625000 | UF16 GIUNTO ANTIVIBRANTE EPDM UNI-FLEX FLANG. mm 203 PN 16 DN250 | 1686 | PZ | 280.56
1686UF1630000 | UF16 GIUNTO ANTIVIBRANTE EPDM UNI-FLEX FLANG. mm 203 PN 16 DN300 | 1686 | PZ | 355.32
1686UF1635000 | UF16 GIUNTO ANTIVIBRANTE EPDM UNI-FLEX FLANG. mm 203 PN 16 DN350 | 1686 | PZ | 554.4
1686UFB015000 | UFB GIUNTO ANTIVIBRANTE FILETTATO EPDM UNI-FLEX B d.1/2" | 1686 | PZ | 20.2
1686UFB020000 | UFB GIUNTO ANTIVIBRANTE FILETTATO EPDM UNI-FLEX B d.3/4" | 1686 | PZ | 23.76
1686UFB025000 | UFB GIUNTO ANTIVIBRANTE FILETTATO EPDM UNI-FLEX B d.1" | 1686 | PZ | 25.56
1686UFB032000 | UFB GIUNTO ANTIVIBRANTE FILETTATO EPDM UNI-FLEX B d.1 1/4" | 1686 | PZ | 28.68
1686UFB040000 | UFB GIUNTO ANTIVIBRANTE FILETTATO EPDM UNI-FLEX B d.1 1/2" | 1686 | PZ | 38.04
1686UFB050000 | UFB GIUNTO ANTIVIBRANTE FILETTATO EPDM UNI-FLEX B d.2" | 1686 | PZ | 43.56
1686UFS10B200 | UFS16B GIUNTO ANTIVIBRANTE NBR UNI-FLEX FLANG. mm 130 PN 10 DN200 | 1686 | PZ | 196.8
1686UFS10B250 | UFS16B GIUNTO ANTIVIBRANTE NBR UNI-FLEX FLANG. mm 130 PN 10 DN250 | 1686 | PZ | 300
1686UFS10B300 | UFS16B GIUNTO ANTIVIBRANTE NBR UNI-FLEX FLANG. mm 130 PN 10 DN300 | 1686 | PZ | 378
1686UFS16B025 | UFS16B GIUNTO ANTIVIBRANTE NBR UNI-FLEX FLANG. mm 130 PN 16 DN25 | 1686 | PZ | 43.68
1686UFS16B032 | UFS16B GIUNTO ANTIVIBRANTE NBR UNI-FLEX FLANG. mm 130 PN 16 DN32 | 1686 | PZ | 44.16
1686UFS16B040 | UFS16B GIUNTO ANTIVIBRANTE NBR UNI-FLEX FLANG. mm 130 PN 16 DN40 | 1686 | PZ | 46.2
1686UFS16B050 | UFS16B GIUNTO ANTIVIBRANTE NBR UNI-FLEX FLANG. mm 130 PN 16 DN50 | 1686 | PZ | 49.56
1686UFS16B065 | UFS16B GIUNTO ANTIVIBRANTE NBR UNI-FLEX FLANG. mm 130 PN 16 DN65 | 1686 | PZ | 56.28
1686UFS16B080 | UFS16B GIUNTO ANTIVIBRANTE NBR UNI-FLEX FLANG. mm 130 PN 16 DN80 | 1686 | PZ | 68.88
1686UFS16B100 | UFS16B GIUNTO ANTIVIBRANTE NBR UNI-FLEX FLANG. mm 130 PN 16 DN100 | 1686 | PZ | 83.4
1686UFS16B125 | UFS16B GIUNTO ANTIVIBRANTE NBR UNI-FLEX FLANG. mm 130 PN 16 DN125 | 1686 | PZ | 117.96
1686UFS16B150 | UFS16B GIUNTO ANTIVIBRANTE NBR UNI-FLEX FLANG. mm 130 PN 16 DN150 | 1686 | PZ | 138.96
1686UFS16B200 | UFS16B GIUNTO ANTIVIBRANTE NBR UNI-FLEX FLANG. mm 130 PN 16 DN200 | 1686 | PZ | 212.88
1686UFS16B250 | UFS16B GIUNTO ANTIVIBRANTE NBR UNI-FLEX FLANG. mm 130 PN 16 DN250 | 1686 | PZ | 323.4
1686UFS16B300 | UFS16B GIUNTO ANTIVIBRANTE NBR UNI-FLEX FLANG. mm 130 PN 16 DN300 | 1686 | PZ | 407.4
1686UFS16B350 | UFS16B GIUNTO ANTIVIBRANTE NBR UNI-FLEX FLANG. mm 130 PN 16 DN350 | 1686 | PZ | 637.56
1686UFV102000 | UFV16 GIUNTO ANTIVIBRANTE EPDM UNI-FLEX FLANG. mm 130 PN 10 DN200 | 1686 | PZ | 168.48
1686UFV102500 | UFV16 GIUNTO ANTIVIBRANTE EPDM UNI-FLEX FLANG. mm 130 PN 10 DN250 | 1686 | PZ | 255.36
1686UFV103000 | UFV16 GIUNTO ANTIVIBRANTE EPDM UNI-FLEX FLANG. mm 130 PN 10 DN300 | 1686 | PZ | 320.88
1686UFV103500 | UFV16 GIUNTO ANTIVIBRANTE EPDM UNI-FLEX FLANG. mm 200 PN 10 DN350 | 1686 | PZ | 506.52
1686UFV160250 | UFV16 GIUNTO ANTIVIBRANTE EPDM UNI-FLEX FLANG. mm 130 PN 16 DN25 | 1686 | PZ | 38.16
1686UFV160320 | UFV16 GIUNTO ANTIVIBRANTE EPDM UNI-FLEX FLANG. mm 130 PN 16 DN32 | 1686 | PZ | 38.28
1686UFV160400 | UFV16 GIUNTO ANTIVIBRANTE EPDM UNI-FLEX FLANG. mm 130 PN 16 DN40 | 1686 | PZ | 40.2
1686UFV160500 | UFV16 GIUNTO ANTIVIBRANTE EPDM UNI-FLEX FLANG. mm 130 PN 16 DN50 | 1686 | PZ | 42.96
1686UFV160650 | UFV16 GIUNTO ANTIVIBRANTE EPDM UNI-FLEX FLANG. mm 130 PN 16 DN65 | 1686 | PZ | 49.2
1686UFV160800 | UFV16 GIUNTO ANTIVIBRANTE EPDM UNI-FLEX FLANG. mm 130 PN 16 DN80 | 1686 | PZ | 60
1686UFV161000 | UFV16 GIUNTO ANTIVIBRANTE EPDM UNI-FLEX FLANG. mm 130 PN 16 DN100 | 1686 | PZ | 72.48
1686UFV161250 | UFV16 GIUNTO ANTIVIBRANTE EPDM UNI-FLEX FLANG. mm 130 PN 16 DN125 | 1686 | PZ | 102.48
1686UFV161500 | UFV16 GIUNTO ANTIVIBRANTE EPDM UNI-FLEX FLANG. mm 130 PN 16 DN150 | 1686 | PZ | 120.96
1686UFV162000 | UFV16 GIUNTO ANTIVIBRANTE EPDM UNI-FLEX FLANG. mm 130 PN 16 DN200 | 1686 | PZ | 185.16
1686UFV162500 | UFV16 GIUNTO ANTIVIBRANTE EPDM UNI-FLEX FLANG. mm 130 PN 16 DN250 | 1686 | PZ | 280.56
1686UFV163000 | UFV16 GIUNTO ANTIVIBRANTE EPDM UNI-FLEX FLANG. mm 130 PN 16 DN300 | 1686 | PZ | 355.32
1686UFV163500 | UFV16 GIUNTO ANTIVIBRANTE EPDM UNI-FLEX FLANG. mm 130 PN 16 DN350 | 1686 | PZ | 554.4
1733000000001 | TERMAF | 1733
1733010800100 | TERM.BIMET.RAD.D80 CASSA ZINC+VETRO GAMBO 1/2"X50 mm SC.0+60° | 1733 | PZ | 54.46
1733010800200 | TERM.BIMET.RAD.D80 CASSA ZINC+VETRO GAMBO 1/2"X100 mm SC.0+60° | 1733 | PZ | 58.7
1733010800300 | TERM.BIMET.RAD.D80 CASSA ZINC+VETRO GAMBO 1/2"X50 mm SC.0+120° | 1733 | PZ | 54.46
1733010800400 | TERM.BIMET.RAD.D80 CASSA ZINC+VETRO GAMBO 1/2"X100 mm SC.0+120° | 1733 | PZ | 58.7
1733010800500 | TERM.BIMET.RAD.D80 CASSA ZINC+VETRO GAMBO 1/2"X50 mm SC.-30°+50° | 1733 | PZ | 54.46
1733010800600 | TERM.BIMET.RAD.D80 CASSA ZINC+VETRO GAMBO 1/2"X100 mm SC.-30°+50° | 1733 | PZ | 58.7
1733010800700 | TERM.BIMET.POST.D80 CASSA ZINC+VETRO GAMBO 1/2"X50 mm SC.0+60° | 1733 | PZ | 30.84
1733010800800 | TERM.BIMET.POST.D80 CASSA ZINC+VETRO GAMBO 1/2"X100 mm SC.0+60° | 1733 | PZ | 37.08
1733010800900 | TERM.BIMET.POST.D80 CASSA ZINC+VETRO GAMBO 1/2"X50 mm SC.0+120° | 1733 | PZ | 30.84
1733010801000 | TERM.BIMET.POST.D80 CASSA ZINC+VETRO GAMBO 1/2"X100 mm SC.0+120° | 1733 | PZ | 37.08
1733010801100 | TERM.BIMET.POST.D80 CASSA ZINC+VETRO GAMBO 1/2"X50 mm SC.-30°+50° | 1733 | PZ | 30.84
1733010801200 | TERM.BIMET.POST.D80 CASSA ZINC+VETRO GAMBO 1/2"X100 mm SC.-30°+50° | 1733 | PZ | 37.08
1733021000100 | TERM.BIMET.POST.D100 CASSA ZINC+VETRO GAMBO 1/2"X50 mm SC.0+60° | 1733 | PZ | 38.2
1733021000200 | TERM.BIMET.POST.D100 CASSA ZINC+VETRO GAMBO 1/2"X50 mm SC.0+120° | 1733 | PZ | 38.2
1733021000300 | TERM.BIMET.POST.D100 CASSA ZINC+VETRO GAMBO 1/2"X100 mm SC.0+120° | 1733 | PZ | 44.28
1750000000001 | TEC GASKET | 1750
1750GBT160150 | GUARNIZ.FLANGE IN BUSTA PTFE sp.3 PN 16 DN 15 | 1750 | PZ | 3.68
1750GBT160200 | GUARNIZ.FLANGE IN BUSTA PTFE sp.3 PN 16 DN 20 | 1750 | PZ | 4.08
1750GBT160250 | GUARNIZ.FLANGE IN BUSTA PTFE sp.3 PN 16 DN 25 | 1750 | PZ | 4.72
1750GBT160320 | GUARNIZ.FLANGE IN BUSTA PTFE sp.3 PN 16 DN 32 | 1750 | PZ | 5.84
1750GBT160400 | GUARNIZ.FLANGE IN BUSTA PTFE sp.3 PN 16 DN 40 | 1750 | PZ | 6.96
1750GBT160500 | GUARNIZ.FLANGE IN BUSTA PTFE sp.3 PN 16 DN 50 | 1750 | PZ | 8.48
1750GBT160650 | GUARNIZ.FLANGE IN BUSTA PTFE sp.3 PN 16 DN 65 | 1750 | PZ | 11.2
1750GBT160800 | GUARNIZ.FLANGE IN BUSTA PTFE sp.3 PN 16 DN 80 | 1750 | PZ | 13
1750GBT161000 | GUARNIZ.FLANGE IN BUSTA PTFE sp.3 PN 16 DN 100 | 1750 | PZ | 15.84
1750GBT161250 | GUARNIZ.FLANGE IN BUSTA PTFE sp.3 PN 16 DN 125 | 1750 | PZ | 20.72
1750GBT161500 | GUARNIZ.FLANGE IN BUSTA PTFE sp.3 PN 16 DN 150 | 1750 | PZ | 25.8
1750GBT162000 | GUARNIZ.FLANGE IN BUSTA PTFE sp.3 PN 16 DN 200 | 1750 | PZ | 38.48
1750GT2015000 | GUARNIZIONE FLANGE PTFE sp 2 PN16 DN 15 | 1750 | PZ | 1.28
1750GT2020000 | GUARNIZIONE FLANGE PTFE sp 2 PN16 DN 20 | 1750 | PZ | 1.8
1750GT2025000 | GUARNIZIONE FLANGE PTFE sp 2 PN16 DN 25 | 1750 | PZ | 2.4
1750GT2032000 | GUARNIZIONE FLANGE PTFE sp 2 PN16 DN 32 | 1750 | PZ | 3.28
1750GT2040000 | GUARNIZIONE FLANGE PTFE sp 2 PN16 DN 40 | 1750 | PZ | 4.12
1750GT2050000 | GUARNIZIONE FLANGE PTFE sp 2 PN16 DN 50 | 1750 | PZ | 5.52
1750GT2065000 | GUARNIZIONE FLANGE PTFE sp 2 PN16 DN 65 | 1750 | PZ | 7.72
1750GT2080000 | GUARNIZIONE FLANGE PTFE sp 2 PN16 DN 80 | 1750 | PZ | 8.16
1750GT2100000 | GUARNIZIONE FLANGE PTFE sp 2 PN16 DN 100 | 1750 | PZ | 10.6
1750GT2125000 | GUARNIZIONE FLANGE PTFE sp 2 PN16 DN 125 | 1750 | PZ | 14.8
1750GT2150000 | GUARNIZIONE FLANGE PTFE sp 2 PN16 DN 150 | 1750 | PZ | 18.8
1750GT2200000 | GUARNIZIONE FLANGE PTFE sp 2 PN16 DN 200 | 1750 | PZ | 29.4
1750GT2250000 | GUARNIZIONE FLANGE PTFE sp 2 PN16 DN 250 | 1750 | PZ | 40.6
1750GT2300000 | GUARNIZIONE FLANGE PTFE sp 2 PN16 DN 300 | 1750 | PZ | 53.4
1750GUAE01500 | GUARNIZ. FLANGE ESENTE AMIANTO SA200 FINO 180° sp.2 PN10/16 DN 15 | 1750 | PZ | 0.4
1750GUAE02000 | GUARNIZ. FLANGE ESENTE AMIANTO SA200 FINO 180° sp.2 PN10/16 DN 20 | 1750 | PZ | 0.52
1750GUAE02500 | GUARNIZ. FLANGE ESENTE AMIANTO SA200 FINO 180° sp.2 PN10/16 DN 25 | 1750 | PZ | 0.6
1750GUAE03200 | GUARNIZ. FLANGE ESENTE AMIANTO SA200 FINO 180° sp.2 PN10/16 DN 32 | 1750 | PZ | 0.68
1750GUAE04000 | GUARNIZ. FLANGE ESENTE AMIANTO SA200 FINO 180° sp.2 PN10/16 DN 40 | 1750 | PZ | 0.8
1750GUAE05000 | GUARNIZ. FLANGE ESENTE AMIANTO SA200 FINO 180° sp.2 PN10/16 DN 50 | 1750 | PZ | 1.2
1750GUAE06500 | GUARNIZ. FLANGE ESENTE AMIANTO SA200 FINO 180° sp.2 PN10/16 DN 65 | 1750 | PZ | 1.68
1750GUAE08000 | GUARNIZ. FLANGE ESENTE AMIANTO SA200 FINO 180° sp.2 PN10/16 DN 80 | 1750 | PZ | 2.12
1750GUAE10000 | GUARNIZ. FLANGE ESENTE AMIANTO SA200 FINO 180° sp.2 PN10/16 DN 100 | 1750 | PZ | 2.4
1750GUAE12500 | GUARNIZ. FLANGE ESENTE AMIANTO SA200 FINO 180° sp.2 PN10/16 DN 125 | 1750 | PZ | 3.08
1750GUAE15000 | GUARNIZ. FLANGE ESENTE AMIANTO SA200 FINO 180° sp.2 PN10/16 DN 150 | 1750 | PZ | 3.64
1750GUAE20000 | GUARNIZ. FLANGE ESENTE AMIANTO SA200 FINO 180° sp.2 PN10/16 DN 200 | 1750 | PZ | 5.68
1750GUAE25000 | GUARNIZ. FLANGE ESENTE AMIANTO SA200 FINO 180° sp.2 PN10/16 DN 250 | 1750 | PZ | 8.4
1750GUAE30000 | GUARNIZ. FLANGE ESENTE AMIANTO SA200 FINO 180° sp.2 PN10/16 DN 300 | 1750 | PZ | 14
1750GUAE35000 | GUARNIZ. FLANGE ESENTE AMIANTO SA200 FINO 180° sp.2 PN10/16 DN 350 | 1750 | PZ | 25.6
1750GUAE40000 | GUARNIZ. FLANGE ESENTE AMIANTO SA200 FINO 180° sp.2 PN10/16 DN 400 | 1750 | PZ | 32.7
1750GUAE45000 | GUARNIZ. FLANGE ESENTE AMIANTO SA200 FINO 180° sp.2 PN10/16 DN 450 | 1750 | PZ | 51.2
1750GUAEO0150 | GUARN. FLANGE GRAFITE + INOX SA400 ALTA TEMPERATURA sp.2 PN10/16 DN 15 | 1750 | PZ | 0.58
1750GUAEO0200 | GUARN. FLANGE GRAFITE + INOX SA400 ALTA TEMPERATURA sp.2 PN10/16 DN 20 | 1750 | PZ | 0.94
1750GUAEO0250 | GUARN. FLANGE GRAFITE + INOX SA400 ALTA TEMPERATURA sp.2 PN10/16 DN 25 | 1750 | PZ | 1.3
1750GUAEO0320 | GUARN. FLANGE GRAFITE + INOX SA400 ALTA TEMPERATURA sp.2 PN10/16 DN 32 | 1750 | PZ | 1.68
1750GUAEO0400 | GUARN. FLANGE GRAFITE + INOX SA400 ALTA TEMPERATURA sp.2 PN10/16 DN 40 | 1750 | PZ | 2.1
1750GUAEO0500 | GUARN. FLANGE GRAFITE + INOX SA400 ALTA TEMPERATURA sp.2 PN10/16 DN 50 | 1750 | PZ | 2.82
1750GUAEO0650 | GUARN. FLANGE GRAFITE + INOX SA400 ALTA TEMPERATURA sp.2 PN10/16 DN 65 | 1750 | PZ | 4.12
1750GUAEO0800 | GUARN. FLANGE GRAFITE + INOX SA400 ALTA TEMPERATURA sp.2 PN10/16 DN 80 | 1750 | PZ | 5.02
1750GUAEO1000 | GUARN. FLANGE GRAFITE + INOX SA400 ALTA TEMPERATURA sp.2 PN10/16 DN 100 | 1750 | PZ | 5.94
1750GUAEO1250 | GUARN. FLANGE GRAFITE + INOX SA400 ALTA TEMPERATURA sp.2 PN10/16 DN 125 | 1750 | PZ | 9.42
1750GUAEO1500 | GUARN. FLANGE GRAFITE + INOX SA400 ALTA TEMPERATURA sp.2 PN10/16 DN 150 | 1750 | PZ | 12.1
1750GUAEO2000 | GUARN. FLANGE GRAFITE + INOX SA400 ALTA TEMPERATURA sp.2 PN10/16 DN 200 | 1750 | PZ | 17.7
1750GUAEO2500 | GUARN. FLANGE GRAFITE + INOX SA400 ALTA TEMPERATURA sp.2 PN10/16 DN 250 | 1750 | PZ | 24.96
1750GUAEO3000 | GUARN. FLANGE GRAFITE + INOX SA400 ALTA TEMPERATURA sp.2 PN10/16 DN 300 | 1750 | PZ | 31.6
1750GUAGO0150 | GUARNIZIONE FLANGE IN GOMMA sp.3 PN 16 DN 15 | 1750 | PZ | 0.3
1750GUAGO0200 | GUARNIZIONE FLANGE IN GOMMA sp.3 PN 16 DN 20 | 1750 | PZ | 0.38
1750GUAGO0250 | GUARNIZIONE FLANGE IN GOMMA sp.3 PN 16 DN 25 | 1750 | PZ | 0.52
1750GUAGO0300 | GUARNIZIONE FLANGE IN GOMMA sp.3 PN 16 DN 32 | 1750 | PZ | 0.68
1750GUAGO0320 | GUARNIZIONE FLANGE IN GOMMA sp.3 PN 16 DN 32 | 1750 | PZ | 0.68
1750GUAGO0400 | GUARNIZIONE FLANGE IN GOMMA sp.3 PN 16 DN 40 | 1750 | PZ | 0.84
1750GUAGO0500 | GUARNIZIONE FLANGE IN GOMMA sp.3 PN 16 DN 50 | 1750 | PZ | 1.04
1750GUAGO0650 | GUARNIZIONE FLANGE IN GOMMA sp.3 PN 16 DN 65 | 1750 | PZ | 1.4
1750GUAGO0800 | GUARNIZIONE FLANGE IN GOMMA sp.3 PN 16 DN 80 | 1750 | PZ | 1.72
1750GUAGO1000 | GUARNIZIONE FLANGE IN GOMMA sp.3 PN 16 DN 100 | 1750 | PZ | 2.18
1750GUAGO1250 | GUARNIZIONE FLANGE IN GOMMA sp.3 PN 16 DN 125 | 1750 | PZ | 3.06
1750GUAGO1500 | GUARNIZIONE FLANGE IN GOMMA sp.3 PN 16 DN 150 | 1750 | PZ | 3.84
1750GUAGO2000 | GUARNIZIONE FLANGE IN GOMMA sp.3 PN 16 DN 200 | 1750 | PZ | 5.96
1750GUAGO2500 | GUARNIZIONE FLANGE IN GOMMA sp.3 PN 16 DN 250 | 1750 | PZ | 8.3
1750GUAGO3000 | GUARNIZIONE FLANGE IN GOMMA sp.3 PN 16 DN 300 | 1750 | PZ | 11.04
1752000000001 | NVENT ERICO | 1752
1752310257000 | Profili da 41x21 in barre 3mt elettro zincati 2mm (PREZZO BARRA 3 MT) | 1752 | PZ | 20.24
1752310299000 | Profili da 41x41 in barre 3mt elettro zincati 2,5mm (PREZZO BARRA 3MT) | 1752 | PZ | 39.4
1752577002000 | Collare pesante HD - 20–24 mm OD, 1/2" 15DN M8 M10 | 1752 | PZ | 4.86
1752577003000 | Collare pesante HD - 25–30 mm OD, 3/4" 20DN M8 M10 | 1752 | PZ | 4.94
1752577004000 | Collare pesante HD - 31–35 mm OD 1" 25DN M8 M10 | 1752 | PZ | 4.98
1752577006000 | Collare pesante HD - 40–45 mm OD 1 1/4" 32DN M8 M10 | 1752 | PZ | 5.06
1752577007000 | Collare pesante HD - 48–53 mm OD 1 1/2" 40 DN M8 M10 | 1752 | PZ | 5.26
1752577009000 | Collare pesante HD - 60–65 mm OD 2" 50DN M8 M10 | 1752 | PZ | 5.44
1752577011000 | Collare pesante HD - 76–81 mm OD 2 1/2" 65DN M10 M12 | 1752 | PZ | 9.52
1752577016000 | Collare pesante HD - 110–116 mm OD 4" 100DN M10 M12 | 1752 | PZ | 10.9
1752577023000 | Collare pesante HD - 167–173 mm OD 6" 150DN M12 M16 | 1752 | PZ | 16.94
1752577028000 | Collare pesante HD - 219–226 mm OD 8" 200DN M12 M16 | 1752 | PZ | 20.38
1752577034000 | Collare pesante HD c/gomma - 19–23 mm OD 1/2" 15DN M8 M10 | 1752 | PZ | 8.88
1752577035000 | Collare pesante HD c/gomma - 24–28 mm OD 3/4" 20DN M8 M10 | 1752 | PZ | 9.28
1752577036000 | Collare pesante HD c/gomma - 29–33 mm OD 1" 25DN M8 M10 | 1752 | PZ | 10.16
1752577038000 | Collare pesante HD c/gomma - 40–45 mm OD 1 1/4" 32DN M8 M10 | 1752 | PZ | 11.7
1752577039000 | Collare pesante HD c/gomma - 47–52 mm OD 1 1/2" 40DN M8 M10 | 1752 | PZ | 12.6
1752577041000 | Collare pesante HD c/gomma - 60–65 mm OD 2" 50DN M8 M10 | 1752 | PZ | 14.66
1752577043000 | Collare pesante HD c/gomma - 73–78 mm OD 2 1/2" 65DN M10 M12 | 1752 | PZ | 16.72
1752577045000 | Collare pesante HD c/gomma - 88–93 mm OD 3" 80DN M10 M12 | 1752 | PZ | 19.28
1752577048000 | Collare pesante HD c/gomma - 108–116 mm OD 4" 100DN M10 M12 | 1752 | PZ | 21.84
1752577052000 | Collare pesante HD c/gomma - 138–145 mm OD 5" 125DN M12 M16 | 1752 | PZ | 30.54
1752577055000 | Collare pesante HD c/gomma - 165–171 mm OD 6" 150DN M12 M16 | 1752 | PZ | 34.4
1752577066000 | Collare pesante HD c/gomma - 265-273 mm OD 10" 250DN M12 M16 | 1752 | PZ | 66.26
1752579045000 | Collare pesante HD - 46–53 mm OD 1 1/2" 40 DN M8 M10 | 1752 | PZ | 3.9
1752579047000 | Collare pesante HD - 60–68 mm OD 2" 50DN M8 M10 | 1752 | PZ | 4.26
1752579049000 | Collare pesante HD - 74–81 mm OD 2 1/2" 65DN M10 M12 | 1752 | PZ | 6.78
1752579052000 | Collare pesante HD - 88–97 mm OD 3" 80DN M10 M12 | 1752 | PZ | 7.26
1752579055000 | Collare pesante HD - 110–118 mm OD 4" 100DN M10 M12 | 1752 | PZ | 8.96
1752579058000 | Collare pesante HD - 136–145 mm OD 5" 125DN M12 M16 | 1752 | PZ | 16.96
1752586003000 | Collare commerciale Caddy Macrofix c/gomma M8/M10 19–25 mm OD 1/2" 15DN | 1752 | PZ | 1.52
1752586004000 | Collare commerciale Caddy Macrofix c/gomma M8/M10 25–31 mm OD 3/4" 20DN | 1752 | PZ | 1.58
1752586005000 | Collare commerciale Caddy Macrofix c/gomma M8/M10 31–37 mm OD 1" 25DN | 1752 | PZ | 1.76
1752586006000 | Collare commerciale Caddy Macrofix c/gomma M8/M10 37–44mm OD 1 1/4" 32DN | 1752 | PZ | 1.92
1752586007000 | Collare commerciale Caddy Macrofix c/gomma M8/M10 44–50mm OD 1 1/2" 40DN | 1752 | PZ | 2.08
1752586008000 | Collare commerciale Caddy Macrofix c/gomma M8/M10 50–58mm OD | 1752 | PZ | 2.14
1752586009000 | Collare commerciale Caddy Macrofix c/gomma M8/M10 58–68mm OD 2" 50DN | 1752 | PZ | 2.38
1752586010000 | Collare commerciale Caddy Macrofix c/gomma M8/M10 68–78mm OD 2 1/2" 65DN | 1752 | PZ | 2.92
1752586012000 | Collare commerciale Caddy Macrofix c/gomma M8/M10 88–98 mm OD 3" 80DN | 1752 | PZ | 3.86
1752586014000 | Collare commerciale Caddy Macrofix c/gomma M8/M10 108–118 mm OD 4" 100DN | 1752 | PZ | 4.82
1752586017000 | Collare commerciale Caddy Macrofix c/gomma M8/M10 138–148 mm OD 5" 125DN | 1752 | PZ | 6.72
1752586019000 | Collare commerciale Caddy Macrofix c/gomma M8/M10 160–170 mm OD 6" 150DN | 1752 | PZ | 7.58
1752586022000 | Collare commerciale Caddy Macrofix c/gomma M8/M10 215–225 mm OD 8" 200DN | 1752 | PZ | 11.18
1752586024000 | Collare commerciale Caddy Macrofix c/gomma M8/M10 265–275mm OD 10" 250DN | 1752 | PZ | 17.58
1752586102000 | Collare commerciale Caddy Macrofix - M8/M10, 19–23 mm OD, 1/2" 15DN | 1752 | PZ | 1.3
1752586103000 | Collare commerciale Caddy Macrofix - M8/M10, 23–29 mm OD, 3/4" 20DN | 1752 | PZ | 1.36
1752586104000 | Collare commerciale Caddy Macrofix - M8/M10, 29–35 mm OD, 1" 25DN | 1752 | PZ | 1.4
1752586106000 | Collare commerciale Caddy Macrofix - M8/M10, 41–48 mm OD, 1 1/4" 32DN | 1752 | PZ | 1.56
1752586107000 | Collare commerciale Caddy Macrofix - M8/M10, 48–54 mm OD, 1 1/2" 40DN | 1752 | PZ | 1.78
1752586108000 | Collare commerciale Caddy Macrofix - M8/M10, 54–62 mm OD, 2" 50DN | 1752 | PZ | 1.94
1752586110000 | Collare commerciale Caddy Macrofix - M8/M10, 73–83 mm OD, 2 1/2" 65 DN | 1752 | PZ | 2.28
1752586111000 | Collare commerciale Caddy Macrofix - M8/M10, 83–93 mm OD, 3" 80 DN | 1752 | PZ | 2.52
1752586114000 | Collare commerciale Caddy Macrofix - M8/M10, 113–123 mm OD, 4" 100 DN | 1752 | PZ | 4.22
1752586116000 | Collare commerciale Caddy Macrofix - M8/M10, 133–143 mm OD, 5" 125 DN | 1752 | PZ | 5.54
1752586119000 | Collare commerciale Caddy Macrofix - M8/M10, 165–175 mm OD, 6" 150 DN | 1752 | PZ | 7.28
1752586121000 | Collare commerciale Caddy Macrofix - M8/M10, 210–220 mm OD, 8" 200 DN | 1752 | PZ | 12.04
1752586124000 | Collare commerciale Caddy Macrofix - M8/M10, 270–280 mm OD, 10" 250 DN | 1752 | PZ | 16.52
1752586125000 | Collare commerciale Caddy Macrofix - M8/M10, 314–324 mm OD, 12" 300 DN | 1752 | PZ | 17.88
1752586401000 | Collare commerciale Caddy Macrofix INOX - M8/M10, 15–19 mm OD 3/8" 10DN | 1752 | PZ | 7.02
1752586402000 | Collare commerciale Caddy Macrofix INOX - M8/M10, 19–23 mm OD 1/2" 15DN | 1752 | PZ | 7.02
1752586403000 | Collare commerciale Caddy Macrofix INOX - M8/M10, 23–29 mm OD 3/4" 20DN | 1752 | PZ | 7.14
1752586404000 | Collare commerciale Caddy Macrofix INOX - M8/M10, 29–35 mm OD 1" 25 DN | 1752 | PZ | 7.2
1752586406000 | Collare commerciale Caddy Macrofix INOX - M8/M10, 41–48mm OD 1 1/4" 32DN | 1752 | PZ | 8.2
1752586407000 | Collare commerciale Caddy Macrofix INOX - M8/M10, 48–54mm OD 1 1/2" 40DN | 1752 | PZ | 8.38
1752586408000 | Collare commerciale Caddy Macrofix INOX - M8/M10, 54–62mm OD 2" 50DN | 1752 | PZ | 8.66
1752586410000 | Collare commerciale Caddy Macrofix INOX - M8/M10, 73–83mm OD 2 1/2" 65DN | 1752 | PZ | 15.08
1752586411000 | Collare commerciale Caddy Macrofix INOX - M8/M10, 83–93 mm OD 3" 80 DN | 1752 | PZ | 15.9
1752586414000 | Collare commerciale Caddy Macrofix INOX - M8/M10, 113–123mm OD 4" 100DN | 1752 | PZ | 22.06
1752586416000 | Collare commerciale Caddy Macrofix INOX - M8/M10, 133–143mm OD 5" 125DN | 1752 | PZ | 25.26
1752586419000 | Collare commerciale Caddy Macrofix INOX - M8/M10, 165–175mm OD 6" 150DN | 1752 | PZ | 31.68
1752586421000 | Collare commerciale Caddy Macrofix INOX - M8/M10, 210-220mm OD 8" 200DN | 1752 | PZ | 47.36
1752590080000 | Vite con testa a martello EG, M8 40 mm | 1752 | PZ | 3.12
1752590221000 | Vite con testa a martello EG, M8 50 mm | 1752 | PZ | 3.22
1752590222000 | Vite con testa a martello EG, M8 60 mm | 1752 | PZ | 3.26
1752597860000 | Collare Sprinkler UL-VdS 1/2" 15DN 21.3mm OD M10 | 1752 | PZ | 2.14
1752597870000 | Collare Sprinkler UL-VdS 3/4" 20DN 26.9mm OD M10 | 1752 | PZ | 2.24
1752597880000 | Collare Sprinkler UL-VdS 1" 25DN 33.7 mm OD M10 | 1752 | PZ | 2.4
1752597890000 | Collare Sprinkler UL-VdS 1 1/4" 32DN 42.4 mm OD M10 | 1752 | PZ | 2.42
1752597900000 | Collare Sprinkler UL-VdS 1 1/2" 40DN 48.3 mm OD M10 | 1752 | PZ | 2.58
1752597910000 | Collare Sprinkler UL-VdS 2" 50DN 60.3 mm OD M10 | 1752 | PZ | 2.7
1752597920000 | Collare Sprinkler UL-VdS 2 1/2" 65 DN 76 mm OD M10 | 1752 | PZ | 6.66
1752597930000 | Collare Sprinkler UL-VdS 3" 80DN 89 mm OD M10 | 1752 | PZ | 7.44
1752597940000 | Collare Sprinkler UL-VdS 4" 100DN 114mm OD M10 | 1752 | PZ | 9.36
1752597950000 | Collare Sprinkler UL-VdS 5" 125DN 140 mm OD M12 | 1752 | PZ | 15.68
1752597960000 | Collare Sprinkler UL-VdS 6" 150 DN 165 mm OD M12 | 1752 | PZ | 16.62
1752597970000 | Collare Sprinkler UL-VdS 8" 200DN 219 mm OD M12 | 1752 | PZ | 23.94
1752599150000 | Cavallotto U-Bolt, Steel, EG, 42 mm OD, 1 1/4" 32 DN M8 | 1752 | PZ | 3.46
1752599160000 | Cavallotto U-Bolt, Steel, EG, 49 mm OD, 1 1/2" 40 DN M8 | 1752 | PZ | 3.54
1752599190000 | Cavallotto U-Bolt, Steel, EG, 90 mm OD, 3" 80 DN M10 | 1752 | PZ | 6.3
1752599200000 | Cavallotto U-Bolt, Steel, EG, 114 mm OD, 4" 100 DN M10 | 1752 | PZ | 7.16
1752599240000 | Cavallotto U-Bolt, Steel, EG, 168 mm OD, 6" 150 DN M14 | 1752 | PZ | 17.1
1752599260000 | Cavallotto U-Bolt, Steel, EG, 273 mm OD, 10" 250 DN M16 | 1752 | PZ | 32
1752599337000 | Cavallotto U-Bolt, Steel, EG, 140 mm OD, 5" 125 DN M8 | 1752 | PZ | 10.08
1752599341000 | Cavallotto U-Bolt, Steel, EG, 219 mm OD, 8" 200 DN M10 | 1752 | PZ | 20.86
1770000000001 | RUBINETTERIE PARACCHINI | 1770
1770134A03000 | IND. LIVELLO 1/2"BRONZO A SFERA PN10 1/2"X16 | 1770 | PZ | 176.4
1770134A03130 | IND. LIVELLO 1/2"BRONZO A SFERA PN10 1/2"X13 | 1770 | PZ | 176.4
1770134A04000 | IND. LIVELLO 1/2"BRONZO A SFERA PN10 3/4"X16 | 1770 | PZ | 252
1770134A06000 | IND. LIVELLO 1/2"BRONZO A SFERA PN10 3/4"X20 | 1770 | PZ | 252
1770134A07000 | IND. LIVELLO 1/2"BRONZO A SFERA PN10 1"X25 | 1770 | PZ | 504
1770134A08000 | IND. LIVELLO 1/2"BRONZO A SFERA PN10 1 1/4"X30 | 1770 | PZ | 714
1770140A03000 | IND. LIVELLO 1/2"BRONZO A SFERA PN16 1/2"X13 | 1770 | PZ | 117.6
1770153A02000 | TUBO GUAINA BRONZO PER INDICATORE DI LIVELLO DN 13 L=500MM | 1770 | PZ | 122.64
1770153A03000 | TUBO GUAINA BRONZO PER INDICATORE DI LIVELLO DN 16 L=500MM | 1770 | PZ | 142.8
1770153A04000 | TUBO GUAINA BRONZO PER INDICATORE DI LIVELLO DN 18 L=500MM | 1770 | PZ | 166.32
1770153A05000 | TUBO GUAINA BRONZO PER INDICATORE DI LIVELLO DN 20 L=500MM | 1770 | PZ | 171.36
1770153A06000 | TUBO GUAINA BRONZO PER INDICATORE DI LIVELLO DN 25 L=500MM | 1770 | PZ | 204.96
1770153A07000 | TUBO GUAINA BRONZO PER INDICATORE DI LIVELLO DN 30 L=500MM | 1770 | PZ | 208.32
1770153B02000 | TUBO GUAINA BRONZO PER INDICATORE DI LIVELLO DN 13 L=1000MM | 1770 | PZ | 184.8
1770153B03000 | TUBO GUAINA BRONZO PER INDICATORE DI LIVELLO DN 16 L=1000MM | 1770 | PZ | 188.16
1770153B04000 | TUBO GUAINA BRONZO PER INDICATORE DI LIVELLO DN 18 L=1000MM | 1770 | PZ | 220.08
1770153B05000 | TUBO GUAINA BRONZO PER INDICATORE DI LIVELLO DN 20 L=1000MM | 1770 | PZ | 225.12
1770153B06000 | TUBO GUAINA BRONZO PER INDICATORE DI LIVELLO DN 25 L=1000MM | 1770 | PZ | 272.16
1770153B07000 | TUBO GUAINA BRONZO PER INDICATORE DI LIVELLO DN 30 L=1000MM | 1770 | PZ | 275.52
1770153C02000 | TUBO GUAINA BRONZO PER INDICATORE DI LIVELLO DN 13 L=1500MM | 1770 | PZ | 267.12
1770153C03000 | TUBO GUAINA BRONZO PER INDICATORE DI LIVELLO DN 16 L=1500MM | 1770 | PZ | 283.92
1770153C04000 | TUBO GUAINA BRONZO PER INDICATORE DI LIVELLO DN 18 L=1500MM | 1770 | PZ | 288.96
1770153C05000 | TUBO GUAINA BRONZO PER INDICATORE DI LIVELLO DN 20 L=1500MM | 1770 | PZ | 294
1770153C06000 | TUBO GUAINA BRONZO PER INDICATORE DI LIVELLO DN 25 L=1500MM | 1770 | PZ | 361.2
1770153C07000 | TUBO GUAINA BRONZO PER INDICATORE DI LIVELLO DN 30 L=1500MM | 1770 | PZ | 364.56
1770154A02000 | TUBO IN METACRILATO PER INDICATORE DI LIVELLO DN 13 | 1770 | PZ | 16.8
1770154A03000 | TUBO IN METACRILATO PER INDICATORE DI LIVELLO DN 16 | 1770 | PZ | 18.48
1770154A04000 | TUBO IN METACRILATO PER INDICATORE DI LIVELLO DN 18 | 1770 | PZ | 20.16
1770154A05000 | TUBO IN METACRILATO PER INDICATORE DI LIVELLO DN 20 | 1770 | PZ | 21.84
1770160A02000 | IND. PASS.CRISTALLO SING. 3/8" BRONZO T 150°C PN16 | 1770 | PZ | 97.44
1770160A03000 | IND. PASS.CRISTALLO SING. 1/2" BRONZO T 150°C PN16 | 1770 | PZ | 97.44
1770160A04000 | IND. PASS.CRISTALLO SING. 3/4 BRONZO T 150°C PN16 | 1770 | PZ | 114.24
1770160A05000 | IND. PASS.CRISTALLO SING. 1" BRONZO T 150°C PN16 | 1770 | PZ | 126
1770160A06000 | IND. PASS.CRISTALLO SING. 1" 1/2 BRONZO T 150°C PN16 | 1770 | PZ | 156.24
1770160A07000 | IND. PASS.CRISTALLO SING. 1" 1/4 BRONZO T 150°C PN16 | 1770 | PZ | 210
1770160A08000 | IND. PASS.CRISTALLO SING. 2" BRONZO T 150°C PN16 | 1770 | PZ | 319.2
1770161A02000 | IND. PASS.CRISTALLO 3/8" BRONZO T 150°C PN16 | 1770 | PZ | 134.4
1770161A03000 | IND. PASS.CRISTALLO 1/2" BRONZO T 150°C PN16 | 1770 | PZ | 134.4
1770161A04000 | IND. PASS.CRISTALLO 3/4" BRONZO T 150°C PN16 | 1770 | PZ | 157.92
1770161A05000 | IND. PASS.CRISTALLO 1" BRONZO T 150°C PN16 | 1770 | PZ | 166.32
1770161A06000 | IND. PASS.CRISTALLO SING. 1" 1/2 BRONZO T 150°C PN16 | 1770 | PZ | 268.8
1770161A07000 | IND. PASS.CRISTALLO SING. 1" 1/4 BRONZO T 150°C PN16 | 1770 | PZ | 319.2
1770161A08000 | IND. PASS.CRISTALLO SING. 2" BRONZO T 150°C PN16 | 1770 | PZ | 460.32
1770164A03000 | IND. PASS.DOPPIO CRISTALLO IN GG25 T 150°C PN16 DN 15 | 1770 | PZ | 102.48
1770164A04000 | IND. PASS.DOPPIO CRISTALLO IN GG25 T 150°C PN16 DN 20 | 1770 | PZ | 107.52
1770164A05000 | IND. PASS.DOPPIO CRISTALLO IN GG25 T 150°C PN16 DN 25 | 1770 | PZ | 115.92
1770164A06000 | IND. PASS.DOPPIO CRISTALLO IN GG25 T 150°C PN16 DN 32 | 1770 | PZ | 144.48
1770164A07000 | IND. PASS.DOPPIO CRISTALLO IN GG25 T 150°C PN16 DN 40 | 1770 | PZ | 166.32
1770164A08000 | IND. PASS.DOPPIO CRISTALLO IN GG25 T 150°C PN16 DN 50 | 1770 | PZ | 179.76
1770164A09000 | IND. PASS.DOPPIO CRISTALLO IN GG25 T 150°C PN16 DN 65 | 1770 | PZ | 267.12
1770164A10000 | IND. PASS.DOPPIO CRISTALLO IN GG25 T 150°C PN16 DN 80 | 1770 | PZ | 362.88
1770164A11000 | IND. PASS.DOPPIO CRISTALLO IN GG25 T 150°C PN16 DN 100 | 1770 | PZ | 623.28
1770164A12000 | IND. PASS.DOPPIO CRISTALLO IN GG25 T 150°C PN16 DN 125 | 1770 | PZ | 1722
1770164B03000 | IND. PASS.DOPPIO CRISTALLO ACC.CARB. A105 T 150°C PN16 DN 15 | 1770 | PZ | 240.24
1770164B04000 | IND. PASS.DOPPIO CRISTALLO ACC.CARB. A105 T 150°C PN16 DN 20 | 1770 | PZ | 282.24
1770164B05000 | IND. PASS.DOPPIO CRISTALLO ACC.CARB. A105 T 150°C PN16 DN 25 | 1770 | PZ | 302.4
1770164B06000 | IND. PASS.DOPPIO CRISTALLO ACC.CARB. A105 T 150°C PN16 DN 32 | 1770 | PZ | 530.88
1770164B07000 | IND. PASS.DOPPIO CRISTALLO ACC.CARB. A105 T 150°C PN16 DN 40 | 1770 | PZ | 420
1770164B08000 | IND. PASS.DOPPIO CRISTALLO ACC.CARB. A105 T 150°C PN16 DN 50 | 1770 | PZ | 571.2
1770164B09000 | IND. PASS.DOPPIO CRISTALLO ACC.CARB. A105 T 150°C PN16 DN 65 | 1770 | PZ | 991.2
1770164B10000 | IND. PASS.DOPPIO CRISTALLO ACC.CARB. A105 T 150°C PN16 DN 80 | 1770 | PZ | 1209.6
1770164B11000 | IND. PASS.DOPPIO CRISTALLO ACC.CARB. A105 T 150°C PN16 DN 100 | 1770 | PZ | 1864.8
1770164B12000 | IND. PASS.DOPPIO CRISTALLO ACC.CARB. A105 T 150°C PN16 DN 125 | 1770 | PZ | 3208.8
1770164C03000 | IND. PASS.DOPPIO CRISTALLO IN A316 T 150°C PN16 DN 15 | 1770 | PZ | 339.36
1770164C04000 | IND. PASS.DOPPIO CRISTALLO IN A316 T 150°C PN16 DN 20 | 1770 | PZ | 383.04
1770164C05000 | IND. PASS.DOPPIO CRISTALLO IN A316 T 150°C PN16 DN 25 | 1770 | PZ | 446.88
1770164C06000 | IND. PASS.DOPPIO CRISTALLO IN A316 T 150°C PN16 DN 32 | 1770 | PZ | 663.6
1770164C07000 | IND. PASS.DOPPIO CRISTALLO IN A316 T 150°C PN16 DN 40 | 1770 | PZ | 672
1770164C08000 | IND. PASS.DOPPIO CRISTALLO IN A316 T 150°C PN16 DN 50 | 1770 | PZ | 882
1770164C09000 | IND. PASS.DOPPIO CRISTALLO IN A316 T 150°C PN16 DN 65 | 1770 | PZ | 1713.6
1770164C10000 | IND. PASS.DOPPIO CRISTALLO IN A316 T 150°C PN16 DN 80 | 1770 | PZ | 2032.8
1770164C11000 | IND. PASS.DOPPIO CRISTALLO IN A316 T 150°C PN16 DN 100 | 1770 | PZ | 2990.4
1770164C12000 | IND. PASS.DOPPIO CRISTALLO IN A316 T 150°C PN16 DN 125 | 1770 | PZ | 5493.6
1770224A03000 | VALVOLA DI FONDO FIG.55 1/2" IN BRONZO CON SUCCHEROLA PN10 | 1770 | PZ | 13.44
1770224A04000 | VALVOLA DI FONDO FIG.55 3/4" IN BRONZO CON SUCCHEROLA PN10 | 1770 | PZ | 16.8
1770224A05000 | VALVOLA DI FONDO FIG.55 1" IN BRONZO CON SUCCHEROLA PN10 | 1770 | PZ | 20.16
1770224A06000 | VALVOLA DI FONDO FIG.55 1" 1/2 IN BRONZO CON SUCCHEROLA PN10 | 1770 | PZ | 30.24
1770224A07000 | VALVOLA DI FONDO FIG.55 1" 1/4 IN BRONZO CON SUCCHEROLA PN10 | 1770 | PZ | 38.64
1770224A08000 | VALVOLA DI FONDO FIG.55 2" IN BRONZO CON SUCCHEROLA PN10 | 1770 | PZ | 60.48
1770224A09000 | VALVOLA DI FONDO FIG.55 2" 1/2 IN BRONZO CON SUCCHEROLA PN10 | 1770 | PZ | 100.8
1770224A10000 | VALVOLA DI FONDO FIG.55 3" IN BRONZO CON SUCCHEROLA PN10 | 1770 | PZ | 131.04
1770224A11000 | VALVOLA DI FONDO T FIG.55 4" IN BRONZO CON SUCCHEROLA PN10 | 1770 | PZ | 243.6
1770300A02000 | RUBINETTO A GALLEGGIANTE BRONZO DA 3/8" | 1770 | PZ | 13.44
1770300A03000 | RUBINETTO A GALLEGGIANTE BRONZO DA 1/2" | 1770 | PZ | 16.8
1770300A04000 | RUBINETTO A GALLEGGIANTE BRONZO DA 3/4" | 1770 | PZ | 25.2
1770300A05000 | RUBINETTO A GALLEGGIANTE BRONZO DA 1" | 1770 | PZ | 36.96
1770300A06000 | RUBINETTO A GALLEGGIANTE BRONZO DA 1 1/4" | 1770 | PZ | 80.64
1770300A07000 | RUBINETTO A GALLEGGIANTE BRONZO DA 1 1/2" | 1770 | PZ | 109.2
1770300A08000 | RUBINETTO A GALLEGGIANTE BRONZO DA 2" | 1770 | PZ | 151.2
1770300A09000 | RUBINETTO A GALLEGGIANTE BRONZO DA 2 1/2" | 1770 | PZ | 436.8
1770300A10000 | RUBINETTO A GALLEGGIANTE BRONZO DA 3" | 1770 | PZ | 579.6
1770300A11000 | RUBINETTO A GALLEGGIANTE BRONZO DA 4" | 1770 | PZ | 873.6
1770310A02000 | SFERA RAME D.90 | 1770 | PZ | 18.48
1770310A03000 | SFERA RAME D.100 | 1770 | PZ | 21.84
1770310A04000 | SFERA RAME D.120 | 1770 | PZ | 35.28
1770310A05000 | SFERA RAME D.150 | 1770 | PZ | 50.4
1770310A06000 | SFERA RAME D.180 | 1770 | PZ | 75.6
1770310A07000 | SFERA RAME D.200 | 1770 | PZ | 90.72
1770310A08000 | SFERA RAME D.220 | 1770 | PZ | 120.96
1770310A09000 | SFERA RAME D.250 | 1770 | PZ | 171.36
1770310A10000 | SFERA RAME D.300 | 1770 | PZ | 260.4
1777000000001 | VIKING | 1777
1777001034000 | VIKING-GIUNTO SCANALATO ROSSO- RIGIDO/EPDM d.1" MM33,7 | 1777 | PZ | 5.68
1777001042000 | VIKING-GIUNTO SCANALATO ROSSO- RIGIDO/EPDM d.1"1/4 MM42,4 | 1777 | PZ | 7.48
1777001048000 | VIKING-GIUNTO SCANALATO ROSSO- RIGIDO/EPDM d.1"1/2 MM48,3 | 1777 | PZ | 7.48
1777001060000 | VIKING-GIUNTO SCANALATO ROSSO- RIGIDO/EPDM d.2" MM60,3 | 1777 | PZ | 8.98
1777001076000 | VIKING-GIUNTO SCANALATO ROSSO- RIGIDO/EPDM d.2"1/2 MM76,1 | 1777 | PZ | 10.24
1777001089000 | VIKING-GIUNTO SCANALATO ROSSO- RIGIDO/EPDM d.3" MM88,9 | 1777 | PZ | 13.62
1777001114000 | VIKING-GIUNTO SCANALATO ROSSO- RIGIDO/EPDM d.4" MM114,3 | 1777 | PZ | 15.18
1777001139000 | VIKING-GIUNTO SCANALATO ROSSO- RIGIDO/EPDM d.5" MM139,7 | 1777 | PZ | 20.6
1777001168000 | VIKING-GIUNTO SCANALATO ROSSO- RIGIDO/EPDM d.6" MM168,3 | 1777 | PZ | 23.46
1777001219000 | VIKING-GIUNTO SCANALATO ROSSO- RIGIDO/EPDM d.8" MM219,1 | 1777 | PZ | 46.26
1777001273000 | VIKING-GIUNTO SCANALATO ROSSO- RIGIDO/EPDM d.10" MM273,0 | 1777 | PZ | 138.1
1777001324000 | VIKING-GIUNTO SCANALATO ROSSO- RIGIDO/EPDM d.12" MM323,9 | 1777 | PZ | 179
1777002034000 | VIKING-GIUNTO SCANALATO ROSSO- FLESSIBILE/EPDM d.1" MM33,7 | 1777 | PZ | 8.28
1777002042000 | VIKING-GIUNTO SCANALATO ROSSO- FLESSIBILE/EPDM d.1"1/4 MM42,4 | 1777 | PZ | 8.28
1777002048000 | VIKING-GIUNTO SCANALATO ROSSO- FLESSIBILE/EPDM d.1"1/2 MM48,3 | 1777 | PZ | 8.28
1777002060000 | VIKING-GIUNTO SCANALATO ROSSO- FLESSIBILE/EPDM d.2" MM60,3 | 1777 | PZ | 8.54
1777002076000 | VIKING-GIUNTO SCANALATO ROSSO- FLESSIBILE/EPDM d.2"1/2 MM76,1 | 1777 | PZ | 11.16
1777003089000 | VIKING-GIUNTO SCANALATO ROSSO- FLESSIBILE/EPDM d.3" MM88,9 | 1777 | PZ | 13.7
1777003114000 | VIKING-GIUNTO SCANALATO ROSSO- FLESSIBILE/EPDM d.4" MM114,3 | 1777 | PZ | 16.88
1777003139000 | VIKING-GIUNTO SCANALATO ROSSO- FLESSIBILE/EPDM d.5" MM139,7 | 1777 | PZ | 26.18
1777003168000 | VIKING-GIUNTO SCANALATO ROSSO- FLESSIBILE/EPDM d.6" MM168,3 | 1777 | PZ | 31.08
1777003219000 | VIKING-GIUNTO SCANALATO ROSSO- FLESSIBILE/EPDM d.8" MM219,1 | 1777 | PZ | 47.86
1777003273000 | VIKING-GIUNTO SCANALATO ROSSO- FLESSIBILE/EPDM d.10" MM273,0 | 1777 | PZ | 80.42
1777003324000 | VIKING-GIUNTO SCANALATO ROSSO- FLESSIBILE/EPDM d.12" MM323,9 | 1777 | PZ | 116.56
1777040600480 | VIK-GIUNTO SCANALATO ROSSO- RIDOTTO/EPDM d.2" MM60,3 X d.1"1/2 MM48,3 | 1777 | PZ | 19.8
1777040760480 | VIK-GIUNTO SCANALATO ROSSO - RID/EPDM d.2"1/2 MM76,1 X d.1"1/2 MM48,3 | 1777 | PZ | 27.74
1777040760600 | VIK-GIUNTO SCANALATO ROSSO- RID/EPDM d.2"1/2 MM76,1 X d.2" MM60,3 | 1777 | PZ | 27.74
1777040890480 | VIK-GIUNTO SCANALATO ROSSO- RIDOTTO/EPDM d.3" MM88,9 X d.1"1/2 MM48,3 | 1777 | PZ | 31.26
1777040890600 | VIK-GIUNTO SCANALATO ROSSO- RIDOTTO/EPDM d.3" MM88,9 X d.2" MM60,3 | 1777 | PZ | 31.26
1777040890760 | VIK-GIUNTO SCANALATO ROSSO-RIDOTTO/EPDM d.3" MM88,9 X d.2"1/2 MM76,1 | 1777 | PZ | 31.26
1777041140480 | VIK-GIUNTO SCANALATO ROSSO-RIDOTTO/EPDM d.4" MM114,3 X d.1"1/2 MM48,3 | 1777 | PZ | 54.02
1777041140600 | VIK-GIUNTO SCANALATO ROSSO- RIDOTTO/EPDM d.4" MM114,3 X d.2" MM60,3 | 1777 | PZ | 54.02
1777041140760 | VIK-GIUNTO SCANALATO ROSSO-RIDOTTO/EPDM d.4" MM114,3 X d.2"1/2 MM76,1 | 1777 | PZ | 54.02
1777041140890 | VIKING-GIUNTO SCANALATO ROSSO-RIDOTTO/EPDM d.4" MM114,3 X d.3" MM88,9 | 1777 | PZ | 54.02
1777059003400 | VIKING-CURVA 90° SCANALATA ROSSA d.1" MM33,7 | 1777 | PZ | 6.54
1777059004200 | VIKING-CURVA 90° SCANALATA ROSSA d.1"1/4 MM42,4 | 1777 | PZ | 6.54
1777059004800 | VIKING-CURVA 90° SCANALATA ROSSA d.1"1/2 MM48,3 | 1777 | PZ | 6.54
1777059006000 | VIKING-CURVA 90° SCANALATA ROSSA d.2" MM60,3 | 1777 | PZ | 8.26
1777059007600 | VIKING-CURVA 90° SCANALATA ROSSA d.2"1/2 MM76,1 | 1777 | PZ | 11.26
1777059008900 | VIKING-CURVA 90° SCANALATA ROSSA d.3" MM88,9 | 1777 | PZ | 16.02
1777059011400 | VIKING-CURVA 90° SCANALATA ROSSA d.4" MM114,3 | 1777 | PZ | 25.64
1777059013900 | VIKING-CURVA 90° SCANALATA ROSSA d.5" MM139,7 | 1777 | PZ | 48.22
1777059016800 | VIKING-CURVA 90° SCANALATA ROSSA d.6" MM168,3 | 1777 | PZ | 53.52
1777059021900 | VIKING-CURVA 90° SCANALATA ROSSA d.8" MM219,1 | 1777 | PZ | 108.12
1777059027300 | VIKING-CURVA 90° SCANALATA ROSSA d.10" MM273,0 | 1777 | PZ | 192.36
1777059032400 | VIKING-CURVA 90° SCANALATA ROSSA d.12" MM323,9 | 1777 | PZ | 278.36
1777064503400 | VIKING-CURVA 45° SCANALATA ROSSA d.1" MM33,7 | 1777 | PZ | 6.54
1777064504200 | VIKING-CURVA 45° SCANALATA ROSSA d.1"1/4 MM42,4 | 1777 | PZ | 6.54
1777064504800 | VIKING-CURVA 45° SCANALATA ROSSA d.1"1/2 MM48,3 | 1777 | PZ | 6.54
1777064506000 | VIKING-CURVA 45° SCANALATA ROSSA d.2" MM60,3 | 1777 | PZ | 8.26
1777064507600 | VIKING-CURVA 45° SCANALATA ROSSA d.2"1/2 MM76,1 | 1777 | PZ | 11.26
1777064508900 | VIKING-CURVA 45° SCANALATA ROSSA d.3" MM88,9 | 1777 | PZ | 16.02
1777064511400 | VIKING-CURVA 45° SCANALATA ROSSA d.4" MM114,3 | 1777 | PZ | 25.64
1777064513900 | VIKING-CURVA 45° SCANALATA ROSSA d.5" MM139,7 | 1777 | PZ | 48.22
1777064516800 | VIKING-CURVA 45° SCANALATA ROSSA d.6" MM168,3 | 1777 | PZ | 53.52
1777064521900 | VIKING-CURVA 45° SCANALATA ROSSA d.8" MM219,1 | 1777 | PZ | 108.12
1777064527300 | VIKING-CURVA 45° SCANALATA ROSSA d.10" MM273,0 | 1777 | PZ | 170.76
1777064532400 | VIKING-CURVA 45° SCANALATA ROSSA d.12" MM323,9 | 1777 | PZ | 296.9
1777070340000 | VIKING-TEE SCANALATO ROSSO d.1" MM33,7 | 1777 | PZ | 9.48
1777070420000 | VIKING-TEE SCANALATO ROSSO d.1"1/4 MM42,4 | 1777 | PZ | 9.48
1777070480000 | VIKING-TEE SCANALATO ROSSO d.1"1/2 MM48,3 | 1777 | PZ | 9.48
1777070600000 | VIKING-TEE SCANALATO ROSSO d.2" MM60,3 | 1777 | PZ | 12.2
1777070760000 | VIKING-TEE SCANALATO ROSSO d.2"1/2 MM76,1 | 1777 | PZ | 18.38
1777070890000 | VIKING-TEE SCANALATO ROSSO d.3" MM88,9 | 1777 | PZ | 25.78
1777071140000 | VIKING-TEE SCANALATO ROSSO d.4" MM114,3 | 1777 | PZ | 41.98
1777071390000 | VIKING-TEE SCANALATO ROSSO d.5" MM139,7 | 1777 | PZ | 79.48
1777071680000 | VIKING-TEE SCANALATO ROSSO d.6" MM168,3 | 1777 | PZ | 89.64
1777072190000 | VIKING-TEE SCANALATO ROSSO d.8" MM219,1 | 1777 | PZ | 185.4
1777072730000 | VIKING-TEE SCANALATO ROSSO d.10" MM273,0 | 1777 | PZ | 283.58
1777073240000 | VIKING-TEE SCANALATO ROSSO d.12" MM323,9 | 1777 | PZ | 386.6
1777080340000 | VIKING-TAPPO SCANALATO ROSSO d.1" MM33,7 | 1777 | PZ | 4.66
1777080420000 | VIKING-TAPPO SCANALATO ROSSO d.1"1/4 MM42,4 | 1777 | PZ | 4.66
1777080480000 | VIKING-TAPPO SCANALATO ROSSO d.1"1/2 MM48,3 | 1777 | PZ | 4.66
1777080600000 | VIKING-TAPPO SCANALATO ROSSO d.2" MM60,3 | 1777 | PZ | 5.38
1777080760000 | VIKING-TAPPO SCANALATO ROSSO d.2"1/2 MM76,1 | 1777 | PZ | 6.48
1777080890000 | VIKING-TAPPO SCANALATO ROSSO d.3" MM88,9 | 1777 | PZ | 8.1
1777081140000 | VIKING-TAPPO SCANALATO ROSSO d.4" MM114,3 | 1777 | PZ | 11.56
1777081390000 | VIKING-TAPPO SCANALATO ROSSO d.5" MM139,7 | 1777 | PZ | 21.24
1777081680000 | VIKING-TAPPO SCANALATO ROSSO d.6" MM168,3 | 1777 | PZ | 29.34
1777082190000 | VIKING-TAPPO SCANALATO ROSSO d.8" MM219,1 | 1777 | PZ | 46.08
1777082730000 | VIKING-TAPPO SCANALATO ROSSO d.10" MM273,0 | 1777 | PZ | 83.6
1777083240000 | VIKING-TAPPO SCANALATO ROSSO d.12" MM323,9 | 1777 | PZ | 136.94
1777090600340 | VIKING-TAPPO SCAN ROSSO C/FORO ECC. FIL.BSP d.2"MM60,3 X d.1"MM33,7 | 1777 | PZ | 14.42
1777090600480 | VIKING-TAPPO SCAN ROSSO C/FORO ECC. FIL.BSP d.2"MM60,3 X d.1"1/2MM48,3 | 1777 | PZ | 14.42
1777090760480 | VIKING-TAPPO SCAN ROSSO C/FORO ECC.FIL.BSP d.2"1/2mm 76 X d.1"1/2mm 48,3 | 1777 | PZ | 14.42
1777090760600 | VIKING-TAPPO SCAN ROSSO C/FORO ECC. FIL.BSP d.2"1/2MM76 X d.2"MM60,3 | 1777 | PZ | 14.42
1777090890340 | VIKING-TAPPO SCAN ROSSO C/FORO ECC. FIL.BSP d.3"MM88,9 X d.1"MM33,7 | 1777 | PZ | 15.98
1777090890480 | VIKING-TAPPO SCAN ROSSO C/FORO ECC. FIL.BSP d.3"MM88,9 X d.1"1/2MM48,3 | 1777 | PZ | 15.98
1777090890600 | VIKING-TAPPO SCAN ROSSO C/FORO ECC. FIL.BSP d.3"MM88,9 X d.2"MM60,3 | 1777 | PZ | 15.98
1777091140340 | VIKING-TAPPO SCAN ROSSO C/FORO ECC. FIL.BSP d.4"MM114,3 X d.1"MM33,7 | 1777 | PZ | 20.08
1777091140480 | VIKING-TAPPO SCAN ROSSO C/FORO ECC.FIL.BSP d.4"mm 114,3 X d.1"1/2mm 48,3 | 1777 | PZ | 20.08
1777091140600 | VIKING-TAPPO SCAN ROSSO C/FORO ECC.FIL.BSP d.4"MM114,3 X d.2"MM60,3 | 1777 | PZ | 20.08
1777091390600 | VIKING-TAPPO SCAN ROSSO C/FORO ECC.FIL.BSP d.5"MM139,7 X d.2"MM60,3 | 1777 | PZ | 34.86
1777091680600 | VIKING-TAPPO SCAN ROSSO C/FORO ECC. FIL.BSP d.6"MM168,3 X d.2"MM60,3 | 1777 | PZ | 43.64
1777092190600 | VIKING-TAPPO SCAN ROSSO C/FORO ECC. FIL.BSP d.8"MM219,1 X d.2"MM60,3 | 1777 | PZ | 61.8
1777100600000 | VIKING-CROCE SCANALATA ROSSA d.2" MM60,3 | 1777 | PZ | 42.38
1777100760000 | VIKING-CROCE SCANALATA ROSSA d.2"1/2 MM76,1 | 1777 | PZ | 42.38
1777100890000 | VIKING-CROCE SCANALATA ROSSA d.3" MM88,9 | 1777 | PZ | 70.94
1777101140000 | VIKING-CROCE SCANALATA ROSSA d.4" MM114,3 | 1777 | PZ | 133.92
1777101680000 | VIKING-CROCE SCANALATA ROSSA d.6" MM168,3 | 1777 | PZ | 296.66
1777110600340 | VIKING-TEE SCANALATO RIDOTTO ROSSO d.2"MM60,3 X d.1"MM33,7 | 1777 | PZ | 15.98
1777110600420 | VIKING-TEE SCANALATO RIDOTTO ROSSO d.2"MM60,3 X d.1"1/4 MM42,4 | 1777 | PZ | 15.98
1777110600480 | VIKING-TEE SCANALATO RIDOTTO ROSSO d.2"MM60,3 X d.1"1/2 MM48,3 | 1777 | PZ | 15.98
1777110890480 | VIKING-TEE SCANALATO RIDOTTO ROSSO d.2"1/2 MM76,1 X d.1"1/2 MM48,3 | 1777 | PZ | 24.04
1777110890600 | VIKING-TEE SCANALATO RIDOTTO ROSSO d.2"1/2 MM76,1 X d.2" MM60,3 | 1777 | PZ | 24.04
1777111140480 | VIKING-TEE SCANALATO RIDOTTO ROSSO d.3" MM88,9 X d.1"1/4 MM42,4 | 1777 | PZ | 28.1
1777111140600 | VIKING-TEE SCANALATO RIDOTTO ROSSO d.3" MM88,9 MM48,3 | 1777 | PZ | 28.1
1777111140760 | VIKING-TEE SCANALATO RIDOTTO ROSSO d.4" MM114,3 X d.2"1/2 MM76,1 | 1777 | PZ | 64
1777111140890 | VIKING-TEE SCANALATO RIDOTTO ROSSO d.4" MM114,3 X d.3"MM88,9 | 1777 | PZ | 64
1777111390600 | VIKING-TEE SCANALATO RIDOTTO ROSSO d.5" MM139,7 X d.2" MM60,3 | 1777 | PZ | 72.6
1777111390760 | VIKING-TEE SCANALATO RIDOTTO ROSSO d.5" MM139,7 X d.2"1/2 MM76,1 | 1777 | PZ | 72.6
1777111390890 | VIKING-TEE SCANALATO RIDOTTO ROSSO d.5" MM139,7 X d.3"MM88,9 | 1777 | PZ | 72.6
1777111391140 | VIKING-TEE SCANALATO RIDOTTO ROSSO d.5" MM139,7 X d.4"MM114,3 | 1777 | PZ | 72.6
1777111680340 | VIKING-TEE SCANALATO RIDOTTO ROSSO d.3" MM88,9 X d.2"1/2 MM76,1 | 1777 | PZ | 31.08
1777111680600 | VIKING-TEE SCANALATO RIDOTTO ROSSO d.4" MM114,3 X d.2" MM60,3 | 1777 | PZ | 53.88
1777111680890 | VIKING-TEE SCANALATO RIDOTTO ROSSO d.6" MM168,3 X d.3"MM88,9 | 1777 | PZ | 150.98
1777111681140 | VIKING-TEE SCANALATO RIDOTTO ROSSO d.6" MM168,3 X d.4"MM114,3 | 1777 | PZ | 155.26
1777112190760 | VIKING-TEE SCANALATO RIDOTTO ROSSO d.8" MM219,1 X d.2"1/2 MM76,1 | 1777 | PZ | 270.26
1777112190890 | VIKING-TEE SCANALATO RIDOTTO ROSSO d.8" MM219,1 X d.3"MM88,9 | 1777 | PZ | 270.26
1777112191140 | VIKING-TEE SCANALATO RIDOTTO ROSSO d.8" MM219,1 X d.4"MM114,3 | 1777 | PZ | 270.26
1777112191680 | VIKING-TEE SCANALATO RIDOTTO ROSSO d.8" MM219,1 X d.6"MM168,3 | 1777 | PZ | 270.26
1777112731680 | VIKING-TEE SCANALATO RIDOTTO ROSSO d.10" MM273,0 X d.6"MM168,4 | 1777 | PZ | 398.44
1777112732190 | VIKING-TEE SCANALATO RIDOTTO ROSSO d.10" MM273,0 X d.8"MM219,1 | 1777 | PZ | 410.86
1777113241680 | VIKING-TEE SCANALATO RIDOTTO ROSSO d.12" MM323,9 X d.6"MM168,4 | 1777 | PZ | 544.48
1777120600000 | VIKING-TRONCHETTO FLANGIATO SCANALATO ROSSO PN16 d.2" X DN 50 | 1777 | PZ | 21.36
1777120760000 | VIKING-TRONCHETTO FLANGIATO SCANALATO ROSSO PN16 d.2"1/2 X DN 65 | 1777 | PZ | 24.54
1777120890000 | VIKING-TRONCHETTO FLANGIATO SCANALATO ROSSO PN16 d.3" X DN 80 | 1777 | PZ | 27.7
1777121140000 | VIKING-TRONCHETTO FLANGIATO SCANALATO ROSSO PN16 d.4" X DN 100 | 1777 | PZ | 43.18
1777121390000 | VIKING-TRONCHETTO FLANGIATO SCANALATO ROSSO PN16 d.5" X DN 125 | 1777 | PZ | 74.6
1777121680000 | VIKING-TRONCHETTO FLANGIATO SCANALATO ROSSO PN16 d.6" X DN 150 | 1777 | PZ | 74.6
1777122190000 | VIKING-TRONCHETTO FLANGIATO SCANALATO ROSSO PN16 d.8" X DN 200 | 1777 | PZ | 131.12
1777122730000 | VIKING-TRONCHETTO FLANGIATO SCANALATO ROSSO PN16 d.10" X DN 250 | 1777 | PZ | 196.64
1777123240000 | VIKING-TRONCHETTO FLANGIATO SCANALATO ROSSO PN16 d.12" X DN 300 | 1777 | PZ | 304.28
1777130600000 | VIKING-ADATTATORE FLANGIATO SCANALATO ROSSO PN16 d.2" X DN 50 | 1777 | PZ | 26.76
1777130760000 | VIKING-ADATTATORE FLANGIATO SCANALATO ROSSO PN16 d.2"1/2 X DN 65 | 1777 | PZ | 29.96
1777130890000 | VIKING-ADATTATORE FLANGIATO SCANALATO ROSSO PN16 d.3" X DN 80 | 1777 | PZ | 32.36
1777131140000 | VIKING-ADATTATORE FLANGIATO SCANALATO ROSSO PN16 d.4" X DN 100 | 1777 | PZ | 47.46
1777131390000 | VIKING-ADATTATORE FLANGIATO SCANALATO ROSSO PN16 d.5" X DN 125 | 1777 | PZ | 65.38
1777131680000 | VIKING-ADATTATORE FLANGIATO SCANALATO ROSSO PN16 d.6" X DN 150 | 1777 | PZ | 65.38
1777132190000 | VIKING-ADATTATORE FLANGIATO SCANALATO ROSSO PN16 d.8" X DN 200 | 1777 | PZ | 102.16
1777140480420 | VIKING-RIDUZIONE CONCENT SCANALATA ROSSA d.1"1/2mm 48,3 X d.1"1/4mm 42,4 | 1777 | PZ | 17.4
1777140600420 | VIKING-RIDUZIONE CONCENT. SCANALATA ROSSA d.2"MM60,3 X d.1"1/4MM42,4 | 1777 | PZ | 17.36
1777140600480 | VIKING-RIDUZIONE CONCENT. SCANALATA ROSSA d.2"MM60,3 X d.1"1/2MM48,3 | 1777 | PZ | 17.4
1777140760420 | VIKING-RIDUZIONE CONCENT SCANALATA ROSSA d.2"1/2mm 76,1 X d.1"1/4mm 42,4 | 1777 | PZ | 17.4
1777140760480 | VIKING-RIDUZIONE CONCENT SCANALATA ROSSA d.2"1/2mm 76,1 X d.1"1/2mm 48,3 | 1777 | PZ | 17.4
1777140760600 | VIKING-RIDUZIONE CONCENT. SCANALATA ROSSA d.2"1/2MM76,1 X d.2"MM60,3 | 1777 | PZ | 17.4
1777140890420 | VIKING-RIDUZIONE CONCENT. SCANALATA ROSSA d.3" MM88,9 X d.1"1/4 MM42,4 | 1777 | PZ | 18.96
1777140890480 | VIKING-RIDUZIONE CONCENT. SCANALATA ROSSA d.3" MM88,9 X d.1"1/2 MM48,3 | 1777 | PZ | 18.96
1777140890600 | VIKING-RIDUZIONE CONCENT. SCANALATA ROSSA d.3" MM88,9 X d.2" MM60,3 | 1777 | PZ | 18.96
1777140890760 | VIKING-RIDUZIONE CONCENT. SCANALATA ROSSA d.3" MM88,9 X d.2"1/2 MM76,1 | 1777 | PZ | 18.96
1777141140480 | VIKING-RIDUZIONE CONCENT. SCANALATA ROSSA d.4"MM114,3 X d.1"1/2"MM48,3 | 1777 | PZ | 26.32
1777141140600 | VIKING-RIDUZIONE CONCENT. SCANALATA ROSSA d.4" MM114,3 X d.2" MM60,3 | 1777 | PZ | 26.32
1777141140760 | VIKING-RIDUZIONE CONCENT. SCANALATA ROSSA d.4"MM114,3 X d.2"1/2 MM76,1 | 1777 | PZ | 26.32
1777141140890 | VIKING-RIDUZIONE CONCENT. SCANALATA ROSSA d.4" MM114,3 X d.3" MM88,9 | 1777 | PZ | 26.32
1777141390600 | VIKING-RIDUZIONE CONCENT. SCANALATA ROSSA d.5" MM139,7 X d.2" MM60,3 | 1777 | PZ | 59.1
1777141390760 | VIKING-RIDUZIONE CONCENT SCANALATA ROSSA d.5" mm 139,7 X d.2"1/2 mm 76,1 | 1777 | PZ | 59.1
1777141390890 | VIKING-RIDUZIONE CONCENT. SCANALATA ROSSA d.5" MM139,7 X d.3" MM88,9 | 1777 | PZ | 59.1
1777141391140 | VIKING-RIDUZIONE CONCENT. SCANALATA ROSSA d.5" MM139,7 X d.4" MM114,3 | 1777 | PZ | 59.1
1777141680600 | VIKING-RIDUZIONE CONCENT. SCANALATA ROSSA d.6" MM168,3 X d.2" MM60,3 | 1777 | PZ | 54.5
1777141680760 | VIKING-RIDUZIONE CONCENT SCANALATA ROSSA d.6" mm168,3 X d.2"1/2 mm 76,1 | 1777 | PZ | 54.5
1777141680890 | VIKING-RIDUZIONE CONCENT. SCANALATA ROSSA d.6" MM168,3 X d.3" MM88,9 | 1777 | PZ | 54.5
1777141681140 | VIKING-RIDUZIONE CONCENT. SCANALATA ROSSA d.6" MM168,3 X d.4" MM114,3 | 1777 | PZ | 54.5
1777141681390 | VIKING-RIDUZIONE CONCENT SCANALATA ROSSA d.6" MM168,3 X d.5" MM139,7 | 1777 | PZ | 65.96
1777142190600 | VIKING-RIDUZIONE CONCENT. SCANALATA ROSSA d.8" MM 219,1 X d.2" MM60,3 | 1777 | PZ | 116.64
1777142190760 | VIKING-RIDUZIONE CONCENT SCANALATA ROSSA d.8" mm 219,1 X d.2"1/2 mm 76,1 | 1777 | PZ | 116.64
1777142190890 | VIKING-RIDUZIONE CONCENT. SCANALATA ROSSA d.8" MM 219,1 X d.3" MM88,9 | 1777 | PZ | 116.64
1777142191140 | VIKING-RIDUZIONE CONCENT. SCANALATA ROSSA d.8" MM 219,1 X d.4" MM114,3 | 1777 | PZ | 116.64
1777142191390 | VIKING-RIDUZIONE CONCENT. SCANALATA ROSSA d.8" MM 219,1 X d.5" MM139,7 | 1777 | PZ | 116.64
1777142191680 | VIKING-RIDUZIONE CONCENT. SCANALATA ROSSA d.8" MM 219,1 X d.6" MM168,3 | 1777 | PZ | 116.64
1777150420210 | VIKING-SPRINKLER TEE ROSSO FILETTATO BSP d.1"1/4 MM 42,4 X 1/2" | 1777 | PZ | 7.24
1777150420270 | VIKING-SPRINKLER TEE ROSSO FILETTATO BSP d.1"1/4 MM 42,4 X 3/4" | 1777 | PZ | 7.24
1777150420340 | VIKING-SPRINKLER TEE ROSSO FILETTATO BSP d.1"1/4 MM 42,4 X 1" | 1777 | PZ | 7.24
1777150480210 | VIKING-SPRINKLER TEE ROSSO FILETTATO BSP d.1"1/2 MM 48,3 X 1/2" | 1777 | PZ | 7.78
1777150480270 | VIKING-SPRINKLER TEE ROSSO FILETTATO BSP d.1"1/2 MM 48,3 X 3/4" | 1777 | PZ | 7.78
1777150480340 | VIKING-SPRINKLER TEE ROSSO FILETTATO BSP d.1"1/2 MM 48,3 X 1" | 1777 | PZ | 7.78
1777150600210 | VIKING-SPRINKLER TEE ROSSO FILETTATO BSP d.2" MM 60,3 X 1/2" | 1777 | PZ | 16.74
1777150600270 | VIKING-SPRINKLER TEE ROSSO FILETTATO BSP d.2" MM 60,3 X 3/4" | 1777 | PZ | 16.74
1777150600340 | VIKING-SPRINKLER TEE ROSSO FILETTATO BSP d.2" MM 60,3 X 1" | 1777 | PZ | 13.64
1777150760210 | VIKING-SPRINKLER TEE ROSSO FILETTATO BSP d.2"1/2 MM76,1 X 1/2" | 1777 | PZ | 8.94
1777150760270 | VIKING-SPRINKLER TEE ROSSO FILETTATO BSP d.2"1/2 MM76,1 X 3/4" | 1777 | PZ | 20.5
1777150760340 | VIKING-SPRINKLER TEE ROSSO FILETTATO BSP d.2"1/2 MM76,1 X 1" | 1777 | PZ | 8.94
1777160600420 | VIKING-PRESA STAFFA SCANALATA ROSSA d.2" MM 60,3 X 1"1/4 MM 42,4 | 1777 | PZ | 13.66
1777160600480 | VIKING-PRESA STAFFA SCANALATA ROSSA d.2" MM 60,3 X 1"1/2 MM 48,3 | 1777 | PZ | 13.66
1777160760420 | VIKING-PRESA STAFFA SCANALATA ROSSA d.2"1/2 MM 76,3 X 1"1/4 MM 42,4 | 1777 | PZ | 15.44
1777160760480 | VIKING-PRESA STAFFA SCANALATA ROSSA d.2"1/2 MM 76,3 X 1"1/2 MM 48,3 | 1777 | PZ | 15.44
1777160890340 | VIKING-PRESA STAFFA SCANALATA ROSSA d.3" MM88,9 X 1" MM 33,7 | 1777 | PZ | 18.96
1777160890420 | VIKING-PRESA STAFFA SCANALATA ROSSA d.3" MM88,9 X 1"1/4 MM 42,4 | 1777 | PZ | 18.96
1777160890480 | VIKING-PRESA STAFFA SCANALATA ROSSA d.3" MM88,9 X 1"1/2 MM 48,3 | 1777 | PZ | 18.96
1777161140340 | VIKING-PRESA STAFFA SCANALATA ROSSA d.4" MM114,3 X 1" MM 33,7 | 1777 | PZ | 21.02
1777161140420 | VIKING-PRESA STAFFA SCANALATA ROSSA d.4" MM114,3 X 1"1/4 MM 42,4 | 1777 | PZ | 21.02
1777161140480 | VIKING-PRESA STAFFA SCANALATA ROSSA d.4" MM114,3 X 1"1/2 MM 48,3 | 1777 | PZ | 21.02
1777161140600 | VIKING-PRESA STAFFA SCANALATA ROSSA d.4" MM114,3 X 2" MM 60,3 | 1777 | PZ | 22.66
1777161140760 | VIKING-PRESA STAFFA SCANALATA ROSSA d.4" MM114,3 X 2"1/2 MM 76,1 | 1777 | PZ | 21.02
1777161140890 | VIKING-PRESA STAFFA SCANALATA ROSSA d.4" MM114,3 X 3" MM 88,9 | 1777 | PZ | 21.02
1777161390600 | VIKING-PRESA STAFFA SCANALATA ROSSA d.5" MM139,7 X 2" MM 60,3 | 1777 | PZ | 28.22
1777161390760 | VIKING-PRESA STAFFA SCANALATA ROSSA d.5" MM139,7 X 2"1/2 MM 76,1 | 1777 | PZ | 28.22
1777161390890 | VIKING-PRESA STAFFA SCANALATA ROSSA d.5" MM139,7 X 3" MM 88,9 | 1777 | PZ | 28.22
1777161680480 | VIKING-PRESA STAFFA SCANALATA ROSSA d.6" MM168,3 X 1"1/2 MM 48,3 | 1777 | PZ | 28.18
1777161680600 | VIKING-PRESA STAFFA SCANALATA ROSSA d.6" MM168,3 X 2" MM 60,3 | 1777 | PZ | 28.18
1777161680760 | VIKING-PRESA STAFFA SCANALATA ROSSA d.6" MM168,3 X 2"1/2 MM 76,1 | 1777 | PZ | 28.18
1777161680890 | VIKING-PRESA STAFFA SCANALATA ROSSA d.6" MM168,3 X 3" MM 88,9 | 1777 | PZ | 28.18
1777162190480 | VIKING-PRESA STAFFA SCANALATA ROSSA d.8" MM219,1 X 1"1/2 MM 48,3 | 1777 | PZ | 60.96
1777162190760 | VIKING-PRESA STAFFA SCANALATA ROSSA d.8" MM219,1 X 2"1/2 MM 76,1 | 1777 | PZ | 60.96
1777162190890 | VIKING-PRESA STAFFA SCANALATA ROSSA d.8" MM219,1 X 3" MM 88,9 | 1777 | PZ | 60.96
1777162191140 | VIKING-PRESA STAFFA SCANALATA ROSSA d.8" MM219,1 X 4" MM 114,3 | 1777 | PZ | 60.96
1777170600420 | VIKING-PRESA STAFFA ROSSA FILETTATA BSP d.2" MM60,3 X 1"1/4 | 1777 | PZ | 13.62
1777170600480 | VIKING-PRESA STAFFA ROSSA FILETTATA BSP d.2" MM60,3 X 1"1/2 | 1777 | PZ | 13.62
1777170760420 | VIKING-PRESA STAFFA ROSSA FILETTATA BSP d.2"1/2 MM76,01 X 1"1/4 | 1777 | PZ | 20.44
1777170760480 | VIKING-PRESA STAFFA ROSSA FILETTATA BSP d.2"1/2 MM76,1 X 1"1/2 | 1777 | PZ | 20.44
1777170760600 | VIKING-PRESA STAFFA ROSSA FILETTATA BSP d.2"1/2 MM76,1 X 2" | 1777 | PZ | 20.44
1777170890210 | VIKING-PRESA STAFFA ROSSA FILETTATA BSP d.3" MM88,9 X 1/2" | 1777 | PZ | 21.5
1777170890270 | VIKING-PRESA STAFFA ROSSA FILETTATA BSP d.3" MM88,9 X 3/4" | 1777 | PZ | 21.5
1777170890340 | VIKING-PRESA STAFFA ROSSA FILETTATA BSP d.3" MM88,9 X 1" | 1777 | PZ | 21.5
1777170890420 | VIKING-PRESA STAFFA ROSSA FILETTATA BSP d.3" MM88,9 X 1"1/4 | 1777 | PZ | 21.5
1777170890480 | VIKING-PRESA STAFFA ROSSA FILETTATA BSP d.3" MM88,9 X 1"1/2 | 1777 | PZ | 21.5
1777170890600 | VIKING-PRESA STAFFA ROSSA FILETTATA BSP d.3" MM88,9 X 2" | 1777 | PZ | 21.5
1777171140210 | VIKING-PRESA STAFFA ROSSA FILETTATA BSP d.4" MM114,3 X 1/2" | 1777 | PZ | 25.56
1777171140270 | VIKING-PRESA STAFFA ROSSA FILETTATA BSP d.4" MM114,3 X 3/4" | 1777 | PZ | 25.56
1777171140340 | VIKING-PRESA STAFFA ROSSA FILETTATA BSP d.4" MM114,3 X 1" | 1777 | PZ | 25.56
1777171140420 | VIKING-PRESA STAFFA ROSSA FILETTATA BSP d.4" MM114,3 X 1"1/4 | 1777 | PZ | 25.56
1777171140480 | VIKING-PRESA STAFFA ROSSA FILETTATA BSP d.4" MM114,3 X 1"1/2 | 1777 | PZ | 25.56
1777171140600 | VIKING-PRESA STAFFA ROSSA FILETTATA BSP d.4" MM114,3 X 2" | 1777 | PZ | 25.56
1777171140760 | VIKING-PRESA STAFFA ROSSA FILETTATA BSP d.4" MM114,3 X 2"1/2 | 1777 | PZ | 18.96
1777171390340 | VIKING-PRESA STAFFA ROSSA FILETTATA BSP d.5" MM139,7 X 1" | 1777 | PZ | 33.08
1777171390420 | VIKING-PRESA STAFFA ROSSA FILETTATA BSP d.5" MM139,7 X 1"1/4 | 1777 | PZ | 33.08
1777171390480 | VIKING-PRESA STAFFA ROSSA FILETTATA BSP d.5" MM139,7 X 1"1/2 | 1777 | PZ | 33.08
1777171390600 | VIKING-PRESA STAFFA ROSSA FILETTATA BSP d.5" MM139,7 X 2" | 1777 | PZ | 33.08
1777171390760 | VIKING-PRESA STAFFA ROSSA FILETTATA BSP d.5" MM139,7 X 2"1/2 | 1777 | PZ | 33.08
1777171390890 | VIKING-PRESA STAFFA ROSSA FILETTATA BSP d.5" MM139,7 X 3" | 1777 | PZ | 44.66
1777171680420 | VIKING-PRESA STAFFA ROSSA FILETTATA BSP d.6" MM168,3 X 1"1/4 | 1777 | PZ | 37.04
1777171680480 | VIKING-PRESA STAFFA ROSSA FILETTATA BSP d.6" MM168,3 X 1"1/2 | 1777 | PZ | 37.04
1777171680600 | VIKING-PRESA STAFFA ROSSA FILETTATA BSP d.6" MM168,3 X 2" | 1777 | PZ | 37.04
1777172190340 | VIKING-PRESA STAFFA ROSSA FILETTATA BSP d.8" MM219,1 X 1" | 1777 | PZ | 60.96
1777172190480 | VIKING-PRESA STAFFA ROSSA FILETTATA BSP d.8" MM219,1 X 1"1/2 | 1777 | PZ | 60.96
1777172190600 | VIKING-PRESA STAFFA ROSSA FILETTATA BSP d.8" MM219,1 X 2" | 1777 | PZ | 60.96
1777172190760 | VIKING-PRESA STAFFA ROSSA FILETTATA BSP d.8" MM219,1X 2"1/2 | 1777 | PZ | 60.96
1777172190890 | VIKING-PRESA STAFFA ROSSA FILETTATA BSP d.8" MM219,1 X 3" | 1777 | PZ | 60.96
1783000000001 | HITHERM | 1783
1783100015000 | HT ACCIAIO A PRESSARE TUBO NUDO GALVANIZZATO ESTERNO/INTERNO D.15 | 1783 | MT | 3.34
1783100018000 | HT ACCIAIO A PRESSARE TUBO NUDO GALVANIZZATO ESTERNO/INTERNO D.18 | 1783 | MT | 4.02
1783100022000 | HT ACCIAIO A PRESSARE TUBO NUDO GALVANIZZATO ESTERNO/INTERNO D.22 | 1783 | MT | 6.06
1783100028000 | HT ACCIAIO A PRESSARE TUBO NUDO GALVANIZZATO ESTERNO/INTERNO D.28 | 1783 | MT | 7.78
1783100035000 | HT ACCIAIO A PRESSARE TUBO NUDO GALVANIZZATO ESTERNO/INTERNO D.35 | 1783 | MT | 9.72
1783100042000 | HT ACCIAIO A PRESSARE TUBO NUDO GALVANIZZATO ESTERNO/INTERNO D.42 | 1783 | MT | 11.74
1783100054000 | HT ACCIAIO A PRESSARE TUBO NUDO GALVANIZZATO ESTERNO/INTERNO D.54 | 1783 | MT | 15.16
1783100076000 | HT ACCIAIO A PRESSARE TUBO NUDO GALVANIZZATO ESTERNO/INTERNO D.76,1 | 1783 | MT | 31.88
1783100089000 | HT ACCIAIO A PRESSARE TUBO NUDO GALVANIZZATO ESTERNO/INTERNO D.88,9 | 1783 | MT | 38.18
1783100108000 | HT ACCIAIO A PRESSARE TUBO NUDO GALVANIZZATO ESTERNO/INTERNO D.108 | 1783 | MT | 46.36
1783101015000 | HT ACCIAIO GALVANIZZATO A PRESSARE FIG.1 CURVA 45 FF D. 15 | 1783 | PZ | 3.48
1783101018000 | HT ACCIAIO GALVANIZZATO A PRESSARE FIG.1 CURVA 45 FF D. 18 | 1783 | PZ | 3.8
1783101022000 | HT ACCIAIO GALVANIZZATO A PRESSARE FIG.1 CURVA 45 FF D. 22 | 1783 | PZ | 5.2
1783101028000 | HT ACCIAIO GALVANIZZATO A PRESSARE FIG.1 CURVA 45 FF D. 28 | 1783 | PZ | 6
1783101035000 | HT ACCIAIO GALVANIZZATO A PRESSARE FIG.1 CURVA 45 FF D. 35 | 1783 | PZ | 10.12
1783101042000 | HT ACCIAIO GALVANIZZATO A PRESSARE FIG.1 CURVA 45 FF D. 42 | 1783 | PZ | 12.82
1783101054000 | HT ACCIAIO GALVANIZZATO A PRESSARE FIG.1 CURVA 45 FF D. 54 | 1783 | PZ | 16.54
1783101076000 | HT ACCIAIO GALVANIZZATO A PRESSARE FIG.1 CURVA 45 FF D. 76,1 | 1783 | PZ | 49.02
1783101089000 | HT ACCIAIO GALVANIZZATO A PRESSARE FIG.1 CURVA 45 FF D. 88,9 | 1783 | PZ | 66.3
1783101108000 | HT ACCIAIO GALVANIZZATO A PRESSARE FIG.1 CURVA 45 FF D. 108 | 1783 | PZ | 80.86
1783102015000 | HT ACCIAIO GALVANIZZATO A PRESSARE FIG.2 CURVA 45 MF D. 15 | 1783 | PZ | 3.48
1783102018000 | HT ACCIAIO GALVANIZZATO A PRESSARE FIG.2 CURVA 45 MF D. 18 | 1783 | PZ | 3.92
1783102022000 | HT ACCIAIO GALVANIZZATO A PRESSARE FIG.2 CURVA 45 MF D. 22 | 1783 | PZ | 4.9
1783102028000 | HT ACCIAIO GALVANIZZATO A PRESSARE FIG.2 CURVA 45 MF D. 28 | 1783 | PZ | 6.74
1783102035000 | HT ACCIAIO GALVANIZZATO A PRESSARE FIG.2 CURVA 45 MF D. 35 | 1783 | PZ | 9.88
1783102042000 | HT ACCIAIO GALVANIZZATO A PRESSARE FIG.2 CURVA 45 MF D. 42 | 1783 | PZ | 12.72
1783102054000 | HT ACCIAIO GALVANIZZATO A PRESSARE FIG.2 CURVA 45 MF D. 54 | 1783 | PZ | 17.94
1783102076000 | HT ACCIAIO GALVANIZZATO A PRESSARE FIG.2 CURVA 45 MF D. 76,1 | 1783 | PZ | 48.46
1783102089000 | HT ACCIAIO GALVANIZZATO A PRESSARE FIG.2 CURVA 45 MF D. 88,9 | 1783 | PZ | 63.88
1783102108000 | HT ACCIAIO GALVANIZZATO A PRESSARE FIG.2 CURVA 45 MF D. 108 | 1783 | PZ | 96.5
1783103015000 | HT ACCIAIO GALVANIZZATO A PRESSARE FIG.3 CURVA 90 FF D. 15 | 1783 | PZ | 3
1783103018000 | HT ACCIAIO GALVANIZZATO A PRESSARE FIG.3 CURVA 90 FF D. 18 | 1783 | PZ | 3.5
1783103022000 | HT ACCIAIO GALVANIZZATO A PRESSARE FIG.3 CURVA 90 FF D. 22 | 1783 | PZ | 5.7
1783103028000 | HT ACCIAIO GALVANIZZATO A PRESSARE FIG.3 CURVA 90 FF D. 28 | 1783 | PZ | 6.5
1783103035000 | HT ACCIAIO GALVANIZZATO A PRESSARE FIG.3 CURVA 90 FF D. 35 | 1783 | PZ | 11.54
1783103042000 | HT ACCIAIO GALVANIZZATO A PRESSARE FIG.3 CURVA 90 FF D. 42 | 1783 | PZ | 18.32
1783103054000 | HT ACCIAIO GALVANIZZATO A PRESSARE FIG.3 CURVA 90 FF D. 54 | 1783 | PZ | 21.72
1783103076000 | HT ACCIAIO GALVANIZZATO A PRESSARE FIG.3 CURVA 90 FF D. 76,1 | 1783 | PZ | 47.04
1783103089000 | HT ACCIAIO GALVANIZZATO A PRESSARE FIG.3 CURVA 90 FF D. 88,9 | 1783 | PZ | 64.86
1783103108000 | HT ACCIAIO GALVANIZZATO A PRESSARE FIG.3 CURVA 90 FF D. 108 | 1783 | PZ | 103.86
1783104015000 | HT ACCIAIO GALVANIZZATO A PRESSARE FIG.4 CURVA 90 MF D. 15 | 1783 | PZ | 3.26
1783104018000 | HT ACCIAIO GALVANIZZATO A PRESSARE FIG.4 CURVA 90 MF D. 18 | 1783 | PZ | 3.7
1783104022000 | HT ACCIAIO GALVANIZZATO A PRESSARE FIG.4 CURVA 90 MF D. 22 | 1783 | PZ | 5.4
1783104028000 | HT ACCIAIO GALVANIZZATO A PRESSARE FIG.4 CURVA 90 MF D. 28 | 1783 | PZ | 6.12
1783104035000 | HT ACCIAIO GALVANIZZATO A PRESSARE FIG.4 CURVA 90 MF D. 35 | 1783 | PZ | 11.02
1783104042000 | HT ACCIAIO GALVANIZZATO A PRESSARE FIG.4 CURVA 90 MF D. 42 | 1783 | PZ | 18.74
1783104054000 | HT ACCIAIO GALVANIZZATO A PRESSARE FIG.4 CURVA 90 MF D. 54 | 1783 | PZ | 22.34
1783104076000 | HT ACCIAIO GALVANIZZATO A PRESSARE FIG.4 CURVA 90 MF D. 76,1 | 1783 | PZ | 47.18
1783104089000 | HT ACCIAIO GALVANIZZATO A PRESSARE FIG.4 CURVA 90 MF D. 88,9 | 1783 | PZ | 78.12
1783104108000 | HT ACCIAIO GALVANIZZATO A PRESSARE FIG.4 CURVA 90 MF D. 108 | 1783 | PZ | 116.42
1783107015000 | HT ACCIAIO GALVANIZZATO A PRESSARE FIG.7 CURVA 90° FIL. MASCHIO 1/2x15 | 1783 | PZ | 10
1783107018000 | HT ACCIAIO GALVANIZZATO A PRESSARE FIG.7 CURVA 90° FIL. MASCHIO 1/2x18 | 1783 | PZ | 10.18
1783107022000 | HT ACCIAIO GALVANIZZATO A PRESSARE FIG.7 CURVA 90° FIL. MASCHIO 3/4x22 | 1783 | PZ | 12.52
1783107028000 | HT ACCIAIO GALVANIZZATO A PRESSARE FIG.7 CURVA 90° FIL. MASCHIO 1"x28 | 1783 | PZ | 18.38
1783107035000 | HT ACCIAIO GALVANIZZATO A PRESSARE FIG.7 CURVA 90° FIL.MASCHIO 1"1/4x35 | 1783 | PZ | 25.5
1783107042000 | HT ACCIAIO GALVANIZZATO A PRESSARE FIG.7 CURVA 90° FIL.MASCHIO 1 1/2x42 | 1783 | PZ | 39.34
1783107054000 | HT ACCIAIO GALVANIZZATO A PRESSARE FIG.7 CURVA 90° FIL. MASCHIO 2"x54 | 1783 | PZ | 56.82
1783108015000 | HT ACCIAIO GALVANIZZATO A PRESSARE FIG.8 TEE D. 15 | 1783 | PZ | 6.46
1783108018000 | HT ACCIAIO GALVANIZZATO A PRESSARE FIG.8 TEE D. 18 | 1783 | PZ | 7.16
1783108022000 | HT ACCIAIO GALVANIZZATO A PRESSARE FIG.8 TEE D. 22 | 1783 | PZ | 7.36
1783108028000 | HT ACCIAIO GALVANIZZATO A PRESSARE FIG.8 TEE D. 28 | 1783 | PZ | 9.5
1783108035000 | HT ACCIAIO GALVANIZZATO A PRESSARE FIG.8 TEE D. 35 | 1783 | PZ | 14.92
1783108042000 | HT ACCIAIO GALVANIZZATO A PRESSARE FIG.8 TEE D. 42 | 1783 | PZ | 21.58
1783108054000 | HT ACCIAIO GALVANIZZATO A PRESSARE FIG.8 TEE D. 54 | 1783 | PZ | 26.44
1783108076000 | HT ACCIAIO GALVANIZZATO A PRESSARE FIG.8 TEE D. 76,1 | 1783 | PZ | 97.2
1783108089000 | HT ACCIAIO GALVANIZZATO A PRESSARE FIG.8 TEE D. 88,9 | 1783 | PZ | 113.34
1783108108000 | HT ACCIAIO GALVANIZZATO A PRESSARE FIG.8 TEE D. 108 | 1783 | PZ | 146.08
1783110018150 | HT ACCIAIO GALVANIZZATO A PRESSARE FIG.10 TEE RIDOTTO 18x15x18 | 1783 | PZ | 7.9
1783110022150 | HT ACCIAIO GALVANIZZATO A PRESSARE FIG.10 TEE RIDOTTO 22x15x22 | 1783 | PZ | 8.36
1783110022180 | HT ACCIAIO GALVANIZZATO A PRESSARE FIG.10 TEE RIDOTTO 22x18x22 | 1783 | PZ | 8.92
1783110028150 | HT ACCIAIO GALVANIZZATO A PRESSARE FIG.10 TEE RIDOTTO 28x15x28 | 1783 | PZ | 11.14
1783110028180 | HT ACCIAIO GALVANIZZATO A PRESSARE FIG.10 TEE RIDOTTO 28x18x28 | 1783 | PZ | 11.3
1783110028220 | HT ACCIAIO GALVANIZZATO A PRESSARE FIG.10 TEE RIDOTTO 28x22x28 | 1783 | PZ | 11.9
1783110035150 | HT ACCIAIO GALVANIZZATO A PRESSARE FIG.10 TEE RIDOTTO 35x15x35 | 1783 | PZ | 15.5
1783110035180 | HT ACCIAIO GALVANIZZATO A PRESSARE FIG.10 TEE RIDOTTO 35x18x35 | 1783 | PZ | 16.5
1783110035220 | HT ACCIAIO GALVANIZZATO A PRESSARE FIG.10 TEE RIDOTTO 35x22x35 | 1783 | PZ | 16.8
1783110035280 | HT ACCIAIO GALVANIZZATO A PRESSARE FIG.10 TEE RIDOTTO 35x28x35 | 1783 | PZ | 17.04
1783110042220 | HT ACCIAIO GALVANIZZATO A PRESSARE FIG.10 TEE RIDOTTO 42x22x42 | 1783 | PZ | 21.02
1783110042280 | HT ACCIAIO GALVANIZZATO A PRESSARE FIG.10 TEE RIDOTTO 42x28x42 | 1783 | PZ | 21.5
1783110042350 | HT ACCIAIO GALVANIZZATO A PRESSARE FIG.10 TEE RIDOTTO 42x35x42 | 1783 | PZ | 22.64
1783110054220 | HT ACCIAIO GALVANIZZATO A PRESSARE FIG.10 TEE RIDOTTO 54x22x54 | 1783 | PZ | 25.04
1783110054280 | HT ACCIAIO GALVANIZZATO A PRESSARE FIG.10 TEE RIDOTTO 54x28x54 | 1783 | PZ | 25.4
1783110054350 | HT ACCIAIO GALVANIZZATO A PRESSARE FIG.10 TEE RIDOTTO 54x35x54 | 1783 | PZ | 25.96
1783110054420 | HT ACCIAIO GALVANIZZATO A PRESSARE FIG.10 TEE RIDOTTO 54x42x54 | 1783 | PZ | 28.1
1783110076220 | HT ACCIAIO GALVANIZZATO A PRESSARE FIG.10 TEE RIDOTTO 76,1x22x76,1 | 1783 | PZ | 86.34
1783110076280 | HT ACCIAIO GALVANIZZATO A PRESSARE FIG.10 TEE RIDOTTO 76,1x28x76,1 | 1783 | PZ | 86.8
1783110076350 | HT ACCIAIO GALVANIZZATO A PRESSARE FIG.10 TEE RIDOTTO 76,1x35x76,1 | 1783 | PZ | 88.16
1783110076420 | HT ACCIAIO GALVANIZZATO A PRESSARE FIG.10 TEE RIDOTTO 76,1x42x76,1 | 1783 | PZ | 92.64
1783110076540 | HT ACCIAIO GALVANIZZATO A PRESSARE FIG.10 TEE RIDOTTO 76,1x54x76,1 | 1783 | PZ | 94.26
1783110089280 | HT ACCIAIO GALVANIZZATO A PRESSARE FIG.10 TEE RIDOTTO 88,9x28x88,9 | 1783 | PZ | 98.82
1783110089350 | HT ACCIAIO GALVANIZZATO A PRESSARE FIG.10 TEE RIDOTTO 88,9x35x88,9 | 1783 | PZ | 96.2
1783110089420 | HT ACCIAIO GALVANIZZATO A PRESSARE FIG.10 TEE RIDOTTO 88,9x42x88,9 | 1783 | PZ | 99.66
1783110089540 | HT ACCIAIO GALVANIZZATO A PRESSARE FIG.10 TEE RIDOTTO 88,9x54x88,9 | 1783 | PZ | 103.98
1783110089760 | HT ACCIAIO GALVANIZZATO A PRESSARE FIG.10 TEE RIDOTTO 88,9x76,1x88,9 | 1783 | PZ | 113.76
1783110108280 | HT ACCIAIO GALVANIZZATO A PRESSARE FIG.10 TEE RIDOTTO 108x28x108 | 1783 | PZ | 119.52
1783110108350 | HT ACCIAIO GALVANIZZATO A PRESSARE FIG.10 TEE RIDOTTO 108x35x108 | 1783 | PZ | 120.28
1783110108420 | HT ACCIAIO GALVANIZZATO A PRESSARE FIG.10 TEE RIDOTTO 108x42x108 | 1783 | PZ | 123.14
1783110108540 | HT ACCIAIO GALVANIZZATO A PRESSARE FIG.10 TEE RIDOTTO 108x54x108 | 1783 | PZ | 125.76
1783110108760 | HT ACCIAIO GALVANIZZATO A PRESSARE FIG.10 TEE RIDOTTO 108x76,1x108 | 1783 | PZ | 132.18
1783110108880 | HT ACCIAIO GALVANIZZATO A PRESSARE FIG.10 TEE RIDOTTO 108x88,9x108 | 1783 | PZ | 131.86
1783111015040 | HT ACCIAIO GALVANIZZATO A PRESSARE FIG.11 TEE C/DERIV. FF 1/2x15 | 1783 | PZ | 8.94
1783111018040 | HT ACCIAIO GALVANIZZATO A PRESSARE FIG.11 TEE C/DERIV. FF 1/2x18 | 1783 | PZ | 9.02
1783111022040 | HT ACCIAIO GALVANIZZATO A PRESSARE FIG.11 TEE C/DERIV. FF 1/2x22 | 1783 | PZ | 9.5
1783111028040 | HT ACCIAIO GALVANIZZATO A PRESSARE FIG.11 TEE C/DERIV. FF 1/2x28 | 1783 | PZ | 11.26
1783111028050 | HT ACCIAIO GALVANIZZATO A PRESSARE FIG.11 TEE C/DERIV. FF 3/4x28 | 1783 | PZ | 12.46
1783111035040 | HT ACCIAIO GALVANIZZATO A PRESSARE FIG.11 TEE C/DERIV. FF 1/2x35 | 1783 | PZ | 15.2
1783111035050 | HT ACCIAIO GALVANIZZATO A PRESSARE FIG.11 TEE C/DERIV. FF 3/4x35 | 1783 | PZ | 18.68
1783111042040 | HT ACCIAIO GALVANIZZATO A PRESSARE FIG.11 TEE C/DERIV. FF 1/2x42 | 1783 | PZ | 21.3
1783111042050 | HT ACCIAIO GALVANIZZATO A PRESSARE FIG.11 TEE C/DERIV. FF 3/4x42 | 1783 | PZ | 24.9
1783111054040 | HT ACCIAIO GALVANIZZATO A PRESSARE FIG.11 TEE C/DERIV. FF 1/2x54 | 1783 | PZ | 24.38
1783111054050 | HT ACCIAIO GALVANIZZATO A PRESSARE FIG.11 TEE C/DERIV. FF 3/4x54 | 1783 | PZ | 25.64
1783111076050 | HT ACCIAIO GALVANIZZATO A PRESSARE FIG.11 TEE C/DERIV. FF 3/4x76,1 | 1783 | PZ | 84.94
1783111089050 | HT ACCIAIO GALVANIZZATO A PRESSARE FIG.11 TEE C/DERIV. FF 3/4x88,9 | 1783 | PZ | 121.1
1783111108050 | HT ACCIAIO GALVANIZZATO A PRESSARE FIG.11 TEE C/DERIV. FF 3/4x108 | 1783 | PZ | 149.62
1783112015000 | HT ACCIAIO GALVANIZZATO A PRESSARE FIG.12 MANICOTTO C/BATTUTA. D. 15 | 1783 | PZ | 2.32
1783112018000 | HT ACCIAIO GALVANIZZATO A PRESSARE FIG.12 MANICOTTO C/BATTUTA. D. 18 | 1783 | PZ | 2.6
1783112022000 | HT ACCIAIO GALVANIZZATO A PRESSARE FIG.12 MANICOTTO C/BATTUTA. D. 22 | 1783 | PZ | 3.36
1783112028000 | HT ACCIAIO GALVANIZZATO A PRESSARE FIG.12 MANICOTTO C/BATTUTA. D. 28 | 1783 | PZ | 3.94
1783112035000 | HT ACCIAIO GALVANIZZATO A PRESSARE FIG.12 MANICOTTO C/BATTUTA. D. 35 | 1783 | PZ | 5.74
1783112042000 | HT ACCIAIO GALVANIZZATO A PRESSARE FIG.12 MANICOTTO C/BATTUTA. D. 42 | 1783 | PZ | 7.76
1783112054000 | HT ACCIAIO GALVANIZZATO A PRESSARE FIG.12 MANICOTTO C/BATTUTA. D. 54 | 1783 | PZ | 10.54
1783112076000 | HT ACCIAIO GALVANIZZATO A PRESSARE FIG.12 MANICOTTO C/BATTUTA. D. 76,1 | 1783 | PZ | 25.96
1783112089000 | HT ACCIAIO GALVANIZZATO A PRESSARE FIG.12 MANICOTTO C/BATTUTA. D. 88,9 | 1783 | PZ | 38.14
1783112108000 | HT ACCIAIO GALVANIZZATO A PRESSARE FIG.12 MANICOTTO C/BATTUTA. D. 108 | 1783 | PZ | 55.52
1783113018000 | HT ACCIAIO GALVANIZZATO A PRESSARE FIG.13 MANICOTTO PASSANTE D. 18 | 1783 | PZ | 3.94
1783113022000 | HT ACCIAIO GALVANIZZATO A PRESSARE FIG.13 MANICOTTO PASSANTE D. 22 | 1783 | PZ | 5.4
1783113028000 | HT ACCIAIO GALVANIZZATO A PRESSARE FIG.13 MANICOTTO PASSANTE D. 28 | 1783 | PZ | 6.44
1783113035000 | HT ACCIAIO GALVANIZZATO A PRESSARE FIG.13 MANICOTTO PASSANTE D. 35 | 1783 | PZ | 9.22
1783113042000 | HT ACCIAIO GALVANIZZATO A PRESSARE FIG.13 MANICOTTO PASSANTE D. 42 | 1783 | PZ | 12.3
1783113054000 | HT ACCIAIO GALVANIZZATO A PRESSARE FIG.13 MANICOTTO PASSANTE D. 54 | 1783 | PZ | 18.26
1783113076000 | HT ACCIAIO GALVANIZZATO A PRESSARE FIG.13 MANICOTTO PASSANTE D. 76.1 | 1783 | PZ | 49.9
1783113089000 | HT ACCIAIO GALVANIZZATO A PRESSARE FIG.13 MANICOTTO PASSANTE D. 88.9 | 1783 | PZ | 63.82
1783113108000 | HT ACCIAIO GALVANIZZATO A PRESSARE FIG.13 MANICOTTO PASSANTE D.108 | 1783 | PZ | 86.06
1783115015000 | HT ACCIAIO GALVANIZZATO A PRESSARE FIG.15 TAPPO DI CHIUSURA D. 15 | 1783 | PZ | 4.38
1783115018000 | HT ACCIAIO GALVANIZZATO A PRESSARE FIG.15 TAPPO DI CHIUSURA D. 18 | 1783 | PZ | 4.7
1783115022000 | HT ACCIAIO GALVANIZZATO A PRESSARE FIG.15 TAPPO DI CHIUSURA D. 22 | 1783 | PZ | 5.32
1783115028000 | HT ACCIAIO GALVANIZZATO A PRESSARE FIG.15 TAPPO DI CHIUSURA D. 28 | 1783 | PZ | 6.92
1783115035000 | HT ACCIAIO GALVANIZZATO A PRESSARE FIG.15 TAPPO DI CHIUSURA D. 35 | 1783 | PZ | 8.28
1783115042000 | HT ACCIAIO GALVANIZZATO A PRESSARE FIG.15 TAPPO DI CHIUSURA D. 42 | 1783 | PZ | 12.86
1783115054000 | HT ACCIAIO GALVANIZZATO A PRESSARE FIG.15 TAPPO DI CHIUSURA D. 54 | 1783 | PZ | 15.68
1783118015040 | HT ACCIAIO GALVANIZZATO A PRESSARE FIG.18 MANICOTTO FIL. M 1/2x15 | 1783 | PZ | 6.22
1783118018040 | HT ACCIAIO GALVANIZZATO A PRESSARE FIG.18 MANICOTTO FIL. M 1/2x18 | 1783 | PZ | 6.46
1783118018050 | HT ACCIAIO GALVANIZZATO A PRESSARE FIG.18 MANICOTTO FIL. M 3/4x18 | 1783 | PZ | 7.58
1783118022040 | HT ACCIAIO GALVANIZZATO A PRESSARE FIG.18 MANICOTTO FIL. M 1/2x22 | 1783 | PZ | 7.18
1783118022050 | HT ACCIAIO GALVANIZZATO A PRESSARE FIG.18 MANICOTTO FIL. M 3/4x22 | 1783 | PZ | 7.2
1783118022060 | HT ACCIAIO GALVANIZZATO A PRESSARE FIG.18 MANICOTTO FIL. M 1x22 | 1783 | PZ | 8.08
1783118028050 | HT ACCIAIO GALVANIZZATO A PRESSARE FIG.18 MANICOTTO FIL. M 3/4x28 | 1783 | PZ | 8.76
1783118028060 | HT ACCIAIO GALVANIZZATO A PRESSARE FIG.18 MANICOTTO FIL. M 1x28 | 1783 | PZ | 9
1783118035060 | HT ACCIAIO GALVANIZZATO A PRESSARE FIG.18 MANICOTTO FIL. M 1x35 | 1783 | PZ | 14.1
1783118035070 | HT ACCIAIO GALVANIZZATO A PRESSARE FIG.18 MANICOTTO FIL. M 11/4x35 | 1783 | PZ | 11.66
1783118042080 | HT ACCIAIO GALVANIZZATO A PRESSARE FIG.18 MANICOTTO FIL. M 11/2x42 | 1783 | PZ | 14.78
1783118054090 | HT ACCIAIO GALVANIZZATO A PRESSARE FIG.18 MANICOTTO FIL. M 2x54 | 1783 | PZ | 23.24
1783118076100 | HT ACCIAIO GALVANIZZATO A PRESSARE FIG.18 MANICOTTO FIL. M 21/2x76,1 | 1783 | PZ | 90.02
1783118089110 | HT ACCIAIO GALVANIZZATO A PRESSARE FIG.18 MANICOTTO FIL. M 3x88,9 | 1783 | PZ | 134.86
1783118108130 | HT ACCIAIO GALVANIZZATO A PRESSARE FIG.18 MANICOTTO FIL. M 4x108 | 1783 | PZ | 146.82
1783119015040 | HT ACCIAIO GALVANIZZATO A PRESSARE FIG.19 MANICOTTO FIL. F 1/2x15 | 1783 | PZ | 6.22
1783119018040 | HT ACCIAIO GALVANIZZATO A PRESSARE FIG.19 MANICOTTO FIL. F 1/2x18 | 1783 | PZ | 6.4
1783119018050 | HT ACCIAIO GALVANIZZATO A PRESSARE FIG.19 MANICOTTO FIL. F 3/4x18 | 1783 | PZ | 7.7
1783119022040 | HT ACCIAIO GALVANIZZATO A PRESSARE FIG.19 MANICOTTO FIL. F 1/2x22 | 1783 | PZ | 7.86
1783119022050 | HT ACCIAIO GALVANIZZATO A PRESSARE FIG.19 MANICOTTO FIL. F 3/4x22 | 1783 | PZ | 8.02
1783119022060 | HT ACCIAIO GALVANIZZATO A PRESSARE FIG.19 MANICOTTO FIL. F 1x22 | 1783 | PZ | 9.02
1783119028050 | HT ACCIAIO GALVANIZZATO A PRESSARE FIG.19 MANICOTTO FIL. F 3/4x28 | 1783 | PZ | 9.26
1783119028060 | HT ACCIAIO GALVANIZZATO A PRESSARE FIG.19 MANICOTTO FIL. F 1x28 | 1783 | PZ | 9.32
1783119035060 | HT ACCIAIO GALVANIZZATO A PRESSARE FIG.19 MANICOTTO FIL. F 1x35 | 1783 | PZ | 11.04
1783119035070 | HT ACCIAIO GALVANIZZATO A PRESSARE FIG.19 MANICOTTO FIL. F 11/4x35 | 1783 | PZ | 11.66
1783119042080 | HT ACCIAIO GALVANIZZATO A PRESSARE FIG.19 MANICOTTO FIL. F 11/2x42 | 1783 | PZ | 15.66
1783119054090 | HT ACCIAIO GALVANIZZATO A PRESSARE FIG.19 MANICOTTO FIL. F 2x54 | 1783 | PZ | 21.8
1783119076100 | HT ACCIAIO GALVANIZZATO A PRESSARE FIG.19 MANICOTTO FIL. F 2 1/2x76,1 | 1783 | PZ | 87.3
1783119088110 | HT ACCIAIO GALVANIZZATO A PRESSARE FIG.19 MANICOTTO FIL. F 3x88,9 | 1783 | PZ | 118.48
1783119108130 | HT ACCIAIO GALVANIZZATO A PRESSARE FIG.19 MANICOTTO FIL. F 4x108 | 1783 | PZ | 145.9
1783120018150 | HT ACCIAIO GALVANIZZATO A PRESSARE FIG.20 RIDUZIONE MF 18x15 | 1783 | PZ | 3.26
1783120022150 | HT ACCIAIO GALVANIZZATO A PRESSARE FIG.20 RIDUZIONE MF 22x15 | 1783 | PZ | 3.24
1783120022180 | HT ACCIAIO GALVANIZZATO A PRESSARE FIG.20 RIDUZIONE MF 22x18 | 1783 | PZ | 3.5
1783120028150 | HT ACCIAIO GALVANIZZATO A PRESSARE FIG.20 RIDUZIONE MF 28x15 | 1783 | PZ | 5.9
1783120028180 | HT ACCIAIO GALVANIZZATO A PRESSARE FIG.20 RIDUZIONE MF 28x18 | 1783 | PZ | 5.08
1783120028220 | HT ACCIAIO GALVANIZZATO A PRESSARE FIG.20 RIDUZIONE MF 28x22 | 1783 | PZ | 4.06
1783120035220 | HT ACCIAIO GALVANIZZATO A PRESSARE FIG.20 RIDUZIONE MF 35x22 | 1783 | PZ | 5.5
1783120035280 | HT ACCIAIO GALVANIZZATO A PRESSARE FIG.20 RIDUZIONE MF 35x28 | 1783 | PZ | 5.74
1783120042220 | HT ACCIAIO GALVANIZZATO A PRESSARE FIG.20 RIDUZIONE MF 42x22 | 1783 | PZ | 14.72
1783120042280 | HT ACCIAIO GALVANIZZATO A PRESSARE FIG.20 RIDUZIONE MF 42x28 | 1783 | PZ | 14.48
1783120042350 | HT ACCIAIO GALVANIZZATO A PRESSARE FIG.20 RIDUZIONE MF 42x35 | 1783 | PZ | 12.92
1783120054220 | HT ACCIAIO GALVANIZZATO A PRESSARE FIG.20 RIDUZIONE MF 54x22 | 1783 | PZ | 26.04
1783120054280 | HT ACCIAIO GALVANIZZATO A PRESSARE FIG.20 RIDUZIONE MF 54x28 | 1783 | PZ | 26.58
1783120054350 | HT ACCIAIO GALVANIZZATO A PRESSARE FIG.20 RIDUZIONE MF 54x35 | 1783 | PZ | 23.32
1783120054420 | HT ACCIAIO GALVANIZZATO A PRESSARE FIG.20 RIDUZIONE MF 54x42 | 1783 | PZ | 16.76
1783120076540 | HT ACCIAIO GALVANIZZATO A PRESSARE FIG.20 RIDUZIONE MF 76,1x54 | 1783 | PZ | 36.84
1783120089540 | HT ACCIAIO GALVANIZZATO A PRESSARE FIG.20 RIDUZIONE MF 88,9x54 | 1783 | PZ | 47.54
1783120089760 | HT ACCIAIO GALVANIZZATO A PRESSARE FIG.20 RIDUZIONE MF 88,9x76,1 | 1783 | PZ | 55.2
1783120108760 | HT ACCIAIO GALVANIZZATO A PRESSARE FIG.20 RIDUZIONE MF 108x76,1 | 1783 | PZ | 59
1783120108880 | HT ACCIAIO GALVANIZZATO A PRESSARE FIG.20 RIDUZIONE MF 108x88,9 | 1783 | PZ | 72.38
1783121015000 | HT ACCIAIO GALVANIZZATO A PRESSARE FIG.21 S SCAVALCAMENTO D. 15 | 1783 | PZ | 5
1783121018000 | HT ACCIAIO GALVANIZZATO A PRESSARE FIG.21 S SCAVALCAMENTO D. 18 | 1783 | PZ | 5.56
1783121022000 | HT ACCIAIO GALVANIZZATO A PRESSARE FIG.21 S SCAVALCAMENTO D. 22 | 1783 | PZ | 6.76
1783121028000 | HT ACCIAIO GALVANIZZATO A PRESSARE FIG.21 S SCAVALCAMENTO D. 28 | 1783 | PZ | 8.46
1783122018000 | HT ACCIAIO GALVANIZZATO A PRESSARE FIG.22 CODOLO FIL. F 1/2x18 | 1783 | PZ | 4.88
1783122022000 | HT ACCIAIO GALVANIZZATO A PRESSARE FIG.22 CODOLO FIL. F 1/2x22 | 1783 | PZ | 6.02
1783125022000 | HT ACCIAIO GALVANIZZATO A PRESSARE FIG.25 BOCCH. S/PIANA M. 3/4x22 | 1783 | PZ | 23.06
1783125028000 | HT ACCIAIO GALVANIZZATO A PRESSARE FIG.25 BOCCH. S/PIANA M. 1x28 | 1783 | PZ | 24.4
1783125035000 | HT ACCIAIO GALVANIZZATO A PRESSARE FIG.25 BOCCH. S/PIANA M. 1 1/4x35 | 1783 | PZ | 33.64
1783125042000 | HT ACCIAIO GALVANIZZATO A PRESSARE FIG.25 BOCCH. S/PIANA M. 1 1/2x42 | 1783 | PZ | 51.44
1783125054000 | HT ACCIAIO GALVANIZZATO A PRESSARE FIG.25 BOCCH. S/PIANA M. 2x54 | 1783 | PZ | 116.84
1783126076000 | HT ACCIAIO GALVANIZZATO A PRESSARE FIG.26 FLANGIA C/MANICOTTO D. 76,1 | 1783 | PZ | 124.32
1783126089000 | HT ACCIAIO GALVANIZZATO A PRESSARE FIG.26 FLANGIA C/MANICOTTO D. 88,9 | 1783 | PZ | 146.06
1783126108000 | HT ACCIAIO GALVANIZZATO A PRESSARE FIG.26 FLANGIA C/MANICOTTO D. 108 | 1783 | PZ | 202.34
1783201018000 | HT INOX PRESSARE 316 FIG.1 MANICOTTO CON BATTUTA D. 18 | 1783 | PZ | 5
1783201022000 | HT INOX PRESSARE 316 FIG.1 MANICOTTO CON BATTUTA D. 22 | 1783 | PZ | 5.92
1783201028000 | HT INOX PRESSARE 316 FIG.1 MANICOTTO CON BATTUTA D. 28 | 1783 | PZ | 7.38
1783201035000 | HT INOX PRESSARE 316 FIG.1 MANICOTTO CON BATTUTA D. 35 | 1783 | PZ | 9.76
1783201042000 | HT INOX PRESSARE 316 FIG.1 MANICOTTO CON BATTUTA D. 42 | 1783 | PZ | 12.6
1783201054000 | HT INOX PRESSARE 316 FIG.1 MANICOTTO CON BATTUTA D. 54 | 1783 | PZ | 15.12
1783201076000 | HT INOX PRESSARE 316 FIG.1 MANICOTTO CON BATTUTA D. 76,1 | 1783 | PZ | 69.34
1783201089000 | HT INOX PRESSARE 316 FIG.1 MANICOTTO CON BATTUTA D. 88,9 | 1783 | PZ | 76.92
1783201108000 | HT INOX PRESSARE 316 FIG.1 MANICOTTO CON BATTUTA D. 108 | 1783 | PZ | 94.2
1783202018000 | HT INOX PRESSARE 316 FIG.2 MANICOTTO PASSANTE D. 18 | 1783 | PZ | 14.66
1783202022000 | HT INOX PRESSARE 316 FIG.2 MANICOTTO PASSANTE D. 22 | 1783 | PZ | 14.9
1783202028000 | HT INOX PRESSARE 316 FIG.2 MANICOTTO PASSANTE D. 28 | 1783 | PZ | 15.12
1783202035000 | HT INOX PRESSARE 316 FIG.2 MANICOTTO PASSANTE D. 35 | 1783 | PZ | 22.62
1783202042000 | HT INOX PRESSARE 316 FIG.2 MANICOTTO PASSANTE D. 42 | 1783 | PZ | 24.26
1783202054000 | HT INOX PRESSARE 316 FIG.2 MANICOTTO PASSANTE D. 54 | 1783 | PZ | 26.94
1783202076000 | HT INOX PRESSARE 316 FIG.2 MANICOTTO PASSANTE D. 76,1 | 1783 | PZ | 158.02
1783202089000 | HT INOX PRESSARE 316 FIG.2 MANICOTTO PASSANTE D. 88,9 | 1783 | PZ | 180.8
1783202108000 | HT INOX PRESSARE 316 FIG.2 MANICOTTO PASSANTE D. 108 | 1783 | PZ | 204.96
1783203015000 | HT INOX PRESSARE 316 FIG.3 CURVA 90 FF D. 15 | 1783 | PZ | 8.12
1783203018000 | HT INOX PRESSARE 316 FIG.3 CURVA 90 FF D. 18 | 1783 | PZ | 9.1
1783203022000 | HT INOX PRESSARE 316 FIG.3 CURVA 90 FF D. 22 | 1783 | PZ | 11
1783203028000 | HT INOX PRESSARE 316 FIG.3 CURVA 90 FF D. 28 | 1783 | PZ | 13.72
1783203035000 | HT INOX PRESSARE 316 FIG.3 CURVA 90 FF D. 35 | 1783 | PZ | 21.14
1783203042000 | HT INOX PRESSARE 316 FIG.3 CURVA 90 FF D. 42 | 1783 | PZ | 33.38
1783203054000 | HT INOX PRESSARE 316 FIG.3 CURVA 90 FF D. 54 | 1783 | PZ | 45.26
1783203076000 | HT INOX PRESSARE 316 FIG.3 CURVA 90 FF D. 76,1 | 1783 | PZ | 122.54
1783203089000 | HT INOX PRESSARE 316 FIG.3 CURVA 90 FF D. 88,9 | 1783 | PZ | 160.3
1783203108000 | HT INOX PRESSARE 316 FIG.3 CURVA 90 FF D. 108 | 1783 | PZ | 202.22
1783203139000 | HT INOX PRESSARE 316 FIG.3 CURVA 90 FF D. 139,7 | 1783 | PZ | 410.64
1783203168000 | HT INOX PRESSARE 316 FIG.3 CURVA 90 FF D. 168,3 | 1783 | PZ | 538.62
1783204015000 | HT INOX PRESSARE 316 FIG.4 CURVA 90 MF D. 15 | 1783 | PZ | 7.62
1783204018000 | HT INOX PRESSARE 316 FIG.4 CURVA 90 MF D. 18 | 1783 | PZ | 8.66
1783204022000 | HT INOX PRESSARE 316 FIG.4 CURVA 90 MF D. 22 | 1783 | PZ | 10.96
1783204028000 | HT INOX PRESSARE 316 FIG.4 CURVA 90 MF D. 28 | 1783 | PZ | 13.5
1783204035000 | HT INOX PRESSARE 316 FIG.4 CURVA 90 MF D. 35 | 1783 | PZ | 21.14
1783204042000 | HT INOX PRESSARE 316 FIG.4 CURVA 90 MF D. 42 | 1783 | PZ | 32.92
1783204054000 | HT INOX PRESSARE 316 FIG.4 CURVA 90 MF D. 54 | 1783 | PZ | 43.78
1783204076000 | HT INOX PRESSARE 316 FIG.4 CURVA 90 MF D. 76,1 | 1783 | PZ | 109.18
1783204089000 | HT INOX PRESSARE 316 FIG.4 CURVA 90 MF D. 88,9 | 1783 | PZ | 143.72
1783204108000 | HT INOX PRESSARE 316 FIG.4 CURVA 90 MF D. 108 | 1783 | PZ | 194.64
1783205018000 | HT INOX PRESSARE 316 FIG.5 CURVA 45 FF D. 18 | 1783 | PZ | 8.8
1783205022000 | HT INOX PRESSARE 316 FIG.5 CURVA 45 FF D. 22 | 1783 | PZ | 10.52
1783205028000 | HT INOX PRESSARE 316 FIG.5 CURVA 45 FF D. 28 | 1783 | PZ | 13.38
1783205035000 | HT INOX PRESSARE 316 FIG.5 CURVA 45 FF D. 35 | 1783 | PZ | 20.12
1783205042000 | HT INOX PRESSARE 316 FIG.5 CURVA 45 FF D. 42 | 1783 | PZ | 30.72
1783205054000 | HT INOX PRESSARE 316 FIG.5 CURVA 45 FF D. 54 | 1783 | PZ | 40.8
1783205076000 | HT INOX PRESSARE 316 FIG.5 CURVA 45 FF D. 76,1 | 1783 | PZ | 116.08
1783205089000 | HT INOX PRESSARE 316 FIG.5 CURVA 45 FF D. 88,9 | 1783 | PZ | 148.1
1783205108000 | HT INOX PRESSARE 316 FIG.5 CURVA 45 FF D. 108 | 1783 | PZ | 194.38
1783206018000 | HT INOX PRESSARE 316 FIG.6 CURVA 45 MF D. 18 | 1783 | PZ | 9.3
1783206022000 | HT INOX PRESSARE 316 FIG.6 CURVA 45 MF D. 22 | 1783 | PZ | 11.04
1783206028000 | HT INOX PRESSARE 316 FIG.6 CURVA 45 MF D. 28 | 1783 | PZ | 13.48
1783206035000 | HT INOX PRESSARE 316 FIG.6 CURVA 45 MF D. 35 | 1783 | PZ | 18.7
1783206042000 | HT INOX PRESSARE 316 FIG.6 CURVA 45 MF D. 42 | 1783 | PZ | 29.54
1783206054000 | HT INOX PRESSARE 316 FIG.6 CURVA 45 MF D. 54 | 1783 | PZ | 37.62
1783206076000 | HT INOX PRESSARE 316 FIG.6 CURVA 45 MF D. 76,1 | 1783 | PZ | 107.34
1783206089000 | HT INOX PRESSARE 316 FIG.6 CURVA 45 MF D. 88,9 | 1783 | PZ | 136.36
1783206108000 | HT INOX PRESSARE 316 FIG.6 CURVA 45 MF D. 108 | 1783 | PZ | 182.64
1783207015040 | HT INOX PRESSARE 316 FIG.7 GOMITO MISTO 90 FIL.F D. 15 - Rp1/2 | 1783 | PZ | 15.48
1783207018040 | HT INOX PRESSARE 316 FIG.7 GOMITO MISTO 90 FIL.F D. 18 - Rp1/2 | 1783 | PZ | 16.56
1783207022050 | HT INOX PRESSARE 316 FIG.7 GOMITO MISTO 90 FIL.F D. 22 - Rp3/4 | 1783 | PZ | 20.42
1783207028060 | HT INOX PRESSARE 316 FIG.7 GOMITO MISTO 90 FIL.F D. 28 - Rp1 | 1783 | PZ | 27.98
1783207035070 | HT INOX PRESSARE 316 FIG.7 GOMITO MISTO 90 FIL.F D. 35 - Rp1 1/4 | 1783 | PZ | 47.62
1783208018040 | HT INOX PRESSARE 316 FIG.8 GOMITO MISTO 90 FIL.M D. 18 - Rp1/2 | 1783 | PZ | 15.16
1783208022050 | HT INOX PRESSARE 316 FIG.8 GOMITO MISTO 90 FIL.M D. 22 - Rp3/4 | 1783 | PZ | 19.06
1783208028060 | HT INOX PRESSARE 316 FIG.8 GOMITO MISTO 90 FIL.M D. 28 - Rp1 | 1783 | PZ | 24.94
1783208035070 | HT INOX PRESSARE 316 FIG.8 GOMITO MISTO 90 FIL.M D. 35 - Rp1 1/4 | 1783 | PZ | 34.96
1783208042080 | HT INOX PRESSARE 316 FIG.8 GOMITO MISTO 90 FIL.M D. 42 - Rp1 1/2 | 1783 | PZ | 49.28
1783208054090 | HT INOX PRESSARE 316 FIG.8 GOMITO MISTO 90 FIL.M D. 54 R2 | 1783 | PZ | 60.34
1783212018040 | HT INOX PRESSARE 316 FIG.12 TEE FIL.FEM D. 18 - Rp1/2-18 | 1783 | PZ | 14.54
1783212018050 | HT INOX PRESSARE 316 FIG.12 TEE FIL.FEM D. 18 - Rp3/4-18 | 1783 | PZ | 15.86
1783212022040 | HT INOX PRESSARE 316 FIG.12 TEE FIL.FEM D. 22 - Rp1/2-22 | 1783 | PZ | 17.7
1783212022050 | HT INOX PRESSARE 316 FIG.12 TEE FIL.FEM D. 22 - Rp3/4-22 | 1783 | PZ | 19.2
1783212028040 | HT INOX PRESSARE 316 FIG.12 TEE FIL.FEM D. 28 - Rp1/2-28 | 1783 | PZ | 20.5
1783212028050 | HT INOX PRESSARE 316 FIG.12 TEE FIL.FEM D. 28 - Rp3/4-28 | 1783 | PZ | 22
1783212028060 | HT INOX PRESSARE 316 FIG.12 TEE FIL.FEM D. 28 - Rp1 -28 | 1783 | PZ | 24.26
1783212035040 | HT INOX PRESSARE 316 FIG.12 TEE FIL.FEM D. 35 - Rp1/2-35 | 1783 | PZ | 22.74
1783212035050 | HT INOX PRESSARE 316 FIG.12 TEE FIL.FEM D. 35 - Rp3/4-35 | 1783 | PZ | 26.9
1783212035060 | HT INOX PRESSARE 316 FIG.12 TEE FIL.FEM D. 35 - Rp1 -35 | 1783 | PZ | 28.42
1783212042040 | HT INOX PRESSARE 316 FIG.12 TEE FIL.FEM D. 42 - Rp1/2-42 | 1783 | PZ | 26.78
1783212042050 | HT INOX PRESSARE 316 FIG.12 TEE FIL.FEM D. 42 - Rp3/4-42 | 1783 | PZ | 30.44
1783212042060 | HT INOX PRESSARE 316 FIG.12 TEE FIL.FEM D. 42 - Rp1 -42 | 1783 | PZ | 32.3
1783212054040 | HT INOX PRESSARE 316 FIG.12 TEE FIL.FEM D. 54 - Rp1/2-54 | 1783 | PZ | 38.46
1783212054050 | HT INOX PRESSARE 316 FIG.12 TEE FIL.FEM D. 54 - Rp3/4-54 | 1783 | PZ | 41.74
1783212054060 | HT INOX PRESSARE 316 FIG.12 TEE FIL.FEM D. 54 - Rp1 -54 | 1783 | PZ | 42.1
1783212054090 | HT INOX PRESSARE 316 FIG.12 TEE FIL.FEM D. 54 - Rp2-54 | 1783 | PZ | 71.78
1783212076050 | HT INOX PRESSARE 316 FIG.12 TEE FIL.FEM D. 76,1-Rp3/4- 76,1 | 1783 | PZ | 160.9
1783212089050 | HT INOX PRESSARE 316 FIG.12 TEE FIL.FEM D. 88,9-Rp3/4-88,9 | 1783 | PZ | 183.06
1783212108050 | HT INOX PRESSARE 316 FIG.12 TEE FIL.FEM D. 108 - Rp3/4-108 | 1783 | PZ | 216.24
1783212108090 | HT INOX PRESSARE 316 FIG.12 TEE FIL.FEM D. 108 - Rp3/4-108 | 1783 | PZ | 232.88
1783214018150 | HT INOX PRESSARE 316 FIG.14 RIDUZIONE MF D. 18 - 15 | 1783 | PZ | 6.06
1783214022150 | HT INOX PRESSARE 316 FIG.14 RIDUZIONE MF D. 22 - 15 | 1783 | PZ | 6.72
1783214022180 | HT INOX PRESSARE 316 FIG.14 RIDUZIONE MF D. 22 - 18 | 1783 | PZ | 6.8
1783214028150 | HT INOX PRESSARE 316 FIG.14 RIDUZIONE MF D. 28 - 15 | 1783 | PZ | 10.92
1783214028180 | HT INOX PRESSARE 316 FIG.14 RIDUZIONE MF D. 28 - 18 | 1783 | PZ | 9.06
1783214028220 | HT INOX PRESSARE 316 FIG.14 RIDUZIONE MF D. 28 - 22 | 1783 | PZ | 10.92
1783214035180 | HT INOX PRESSARE 316 FIG.14 RIDUZIONE MF D. 35 - 18 | 1783 | PZ | 18.24
1783214035220 | HT INOX PRESSARE 316 FIG.14 RIDUZIONE MF D. 35 - 22 | 1783 | PZ | 12.08
1783214035280 | HT INOX PRESSARE 316 FIG.14 RIDUZIONE MF D. 35 - 28 | 1783 | PZ | 12.38
1783214042180 | HT INOX PRESSARE 316 FIG.14 RIDUZIONE MF D. 42 - 18 | 1783 | PZ | 23.52
1783214042220 | HT INOX PRESSARE 316 FIG.14 RIDUZIONE MF D. 42 - 22 | 1783 | PZ | 19.36
1783214042280 | HT INOX PRESSARE 316 FIG.14 RIDUZIONE MF D. 42 - 28 | 1783 | PZ | 20.24
1783214042350 | HT INOX PRESSARE 316 FIG.14 RIDUZIONE MF D. 42 - 35 | 1783 | PZ | 14.86
1783214054180 | HT INOX PRESSARE 316 FIG.14 RIDUZIONE MF D. 54 - 18 | 1783 | PZ | 36.52
1783214054220 | HT INOX PRESSARE 316 FIG.14 RIDUZIONE MF D. 54 - 22 | 1783 | PZ | 30.18
1783214054280 | HT INOX PRESSARE 316 FIG.14 RIDUZIONE MF D. 54 - 28 | 1783 | PZ | 26.54
1783214054350 | HT INOX PRESSARE 316 FIG.14 RIDUZIONE MF D. 54 - 35 | 1783 | PZ | 27.1
1783214054420 | HT INOX PRESSARE 316 FIG.14 RIDUZIONE MF D. 54 - 42 | 1783 | PZ | 18.6
1783214076420 | HT INOX PRESSARE 316 FIG.14 RIDUZIONE MF D. 76,1 - 42 | 1783 | PZ | 66.1
1783214076540 | HT INOX PRESSARE 316 FIG.14 RIDUZIONE MF D. 76,1 - 54 | 1783 | PZ | 66.56
1783214089420 | HT INOX PRESSARE 316 FIG.14 RIDUZIONE MF D. 88,9 - 42 | 1783 | PZ | 82
1783214089540 | HT INOX PRESSARE 316 FIG.14 RIDUZIONE MF D. 88,9 - 54 | 1783 | PZ | 78.66
1783214089760 | HT INOX PRESSARE 316 FIG.14 RIDUZIONE MF D. 88,9 - 76,1 | 1783 | PZ | 107.34
1783214108540 | HT INOX PRESSARE 316 FIG.14 RIDUZIONE MF D. 108 - 54 | 1783 | PZ | 91.68
1783214108760 | HT INOX PRESSARE 316 FIG.14 RIDUZIONE MF D. 108 - 76,1 | 1783 | PZ | 118.44
1783214108880 | HT INOX PRESSARE 316 FIG.14 RIDUZIONE MF D. 108 - 88,9 | 1783 | PZ | 122.38
1783215018150 | HT INOX PRESSARE 316 FIG.15 TEE RIDOTTO D. 18-15-18 | 1783 | PZ | 13.32
1783215022180 | HT INOX PRESSARE 316 FIG.15 TEE RIDOTTO D. 22-18-22 | 1783 | PZ | 14.76
1783215028180 | HT INOX PRESSARE 316 FIG.15 TEE RIDOTTO D. 28-18-28 | 1783 | PZ | 17.78
1783215028220 | HT INOX PRESSARE 316 FIG.15 TEE RIDOTTO D. 28-22-28 | 1783 | PZ | 18.56
1783215035180 | HT INOX PRESSARE 316 FIG.15 TEE RIDOTTO D. 35-18-35 | 1783 | PZ | 21.58
1783215035220 | HT INOX PRESSARE 316 FIG.15 TEE RIDOTTO D. 35-22-35 | 1783 | PZ | 22
1783215035280 | HT INOX PRESSARE 316 FIG.15 TEE RIDOTTO D. 35-28-35 | 1783 | PZ | 22.88
1783215042220 | HT INOX PRESSARE 316 FIG.15 TEE RIDOTTO D. 42-22-42 | 1783 | PZ | 30.9
1783215042280 | HT INOX PRESSARE 316 FIG.15 TEE RIDOTTO D. 42-28-42 | 1783 | PZ | 32.08
1783215042350 | HT INOX PRESSARE 316 FIG.15 TEE RIDOTTO D. 42-35-42 | 1783 | PZ | 33.26
1783215054220 | HT INOX PRESSARE 316 FIG.15 TEE RIDOTTO D. 54-22-54 | 1783 | PZ | 37.28
1783215054280 | HT INOX PRESSARE 316 FIG.15 TEE RIDOTTO D. 54-28-54 | 1783 | PZ | 38.12
1783215054350 | HT INOX PRESSARE 316 FIG.15 TEE RIDOTTO D. 54-35-54 | 1783 | PZ | 39.88
1783215054420 | HT INOX PRESSARE 316 FIG.15 TEE RIDOTTO D. 54-42-54 | 1783 | PZ | 41.62
1783215076350 | HT INOX PRESSARE 316 FIG.15 TEE RIDOTTO D. 76,1-35-76,1 | 1783 | PZ | 152.94
1783215076420 | HT INOX PRESSARE 316 FIG.15 TEE RIDOTTO D. 76,1-42-76,1 | 1783 | PZ | 155.46
1783215076540 | HT INOX PRESSARE 316 FIG.15 TEE RIDOTTO D. 76,1-54-76,1 | 1783 | PZ | 159.84
1783215089420 | HT INOX PRESSARE 316 FIG.15 TEE RIDOTTO D. 88,9-42-88,9 | 1783 | PZ | 182.88
1783215089540 | HT INOX PRESSARE 316 FIG.15 TEE RIDOTTO D. 88,9-54-88,9 | 1783 | PZ | 187.72
1783215089760 | HT INOX PRESSARE 316 FIG.15 TEE RIDOTTO D. 88,9-76,1-88,9 | 1783 | PZ | 199
1783215108540 | HT INOX PRESSARE 316 FIG.15 TEE RIDOTTO D. 108-54-108 | 1783 | PZ | 238.38
1783215108760 | HT INOX PRESSARE 316 FIG.15 TEE RIDOTTO D. 108-76,1-108 | 1783 | PZ | 268.54
1783215108880 | HT INOX PRESSARE 316 FIG.15 TEE RIDOTTO D. 108-88,9-108 | 1783 | PZ | 274.98
1783216015000 | HT INOX PRESSARE 316 FIG.16 TEE D. 15 | 1783 | PZ | 13.24
1783216018000 | HT INOX PRESSARE 316 FIG.16 TEE D. 18 | 1783 | PZ | 14.78
1783216022000 | HT INOX PRESSARE 316 FIG.16 TEE D. 22 | 1783 | PZ | 16.3
1783216028000 | HT INOX PRESSARE 316 FIG.16 TEE D. 28 | 1783 | PZ | 19.6
1783216035000 | HT INOX PRESSARE 316 FIG.16 TEE D. 35 | 1783 | PZ | 25.16
1783216042000 | HT INOX PRESSARE 316 FIG.16 TEE D. 42 | 1783 | PZ | 34.14
1783216054000 | HT INOX PRESSARE 316 FIG.16 TEE D. 54 | 1783 | PZ | 41.74
1783216076000 | HT INOX PRESSARE 316 FIG.16 TEE D. 76,1 | 1783 | PZ | 172.28
1783216089000 | HT INOX PRESSARE 316 FIG.16 TEE D. 88,9 | 1783 | PZ | 193.92
1783216108000 | HT INOX PRESSARE 316 FIG.16 TEE D. 108 | 1783 | PZ | 238.62
1783217018040 | HT INOX PRESSARE 316 FIG.17 MANICOTTO MISTO FIL.F D. 18-Rp1/2 | 1783 | PZ | 12.9
1783217018050 | HT INOX PRESSARE 316 FIG.17 MANICOTTO MISTO FIL.F D. 18-Rp3/4 | 1783 | PZ | 13.94
1783217022040 | HT INOX PRESSARE 316 FIG.17 MANICOTTO MISTO FIL.F D. 22-Rp1/2 | 1783 | PZ | 16.14
1783217022050 | HT INOX PRESSARE 316 FIG.17 MANICOTTO MISTO FIL.F D. 22-Rp3/4 | 1783 | PZ | 16.46
1783217022060 | HT INOX PRESSARE 316 FIG.17 MANICOTTO MISTO FIL.F D. 22-Rp1 | 1783 | PZ | 19.38
1783217028050 | HT INOX PRESSARE 316 FIG.17 MANICOTTO MISTO FIL.F D. 28-Rp3/4 | 1783 | PZ | 22.52
1783217028060 | HT INOX PRESSARE 316 FIG.17 MANICOTTO MISTO FIL.F D. 28-Rp1 | 1783 | PZ | 23.04
1783217028070 | HT INOX PRESSARE 316 FIG.17 MANICOTTO MISTO FIL.F D. 28-Rp1 1/4 | 1783 | PZ | 25.88
1783217035060 | HT INOX PRESSARE 316 FIG.17 MANICOTTO MISTO FIL.F D. 35-Rp1 | 1783 | PZ | 25.58
1783217035070 | HT INOX PRESSARE 316 FIG.17 MANICOTTO MISTO FIL.F D. 35-Rp1 1/4 | 1783 | PZ | 26.5
1783217035080 | HT INOX PRESSARE 316 FIG.17 MANICOTTO MISTO FIL.F D. 35-Rp1 1/2 | 1783 | PZ | 34.96
1783217042070 | HT INOX PRESSARE 316 FIG.17 MANICOTTO MISTO FIL.F D. 42-Rp1 1/4 | 1783 | PZ | 36.64
1783217042080 | HT INOX PRESSARE 316 FIG.17 MANICOTTO MISTO FIL.F D. 42-Rp1 1/2 | 1783 | PZ | 37.9
1783217054080 | HT INOX PRESSARE 316 FIG.17 MANICOTTO MISTO FIL.F D. 54-Rp1 1/2 | 1783 | PZ | 54.72
1783217054090 | HT INOX PRESSARE 316 FIG.17 MANICOTTO MISTO FIL.F D. 54-Rp2 | 1783 | PZ | 49.06
1783217076100 | HT INOX PRESSARE 316 FIG.17 MANICOTTO MISTO FIL.F D. 76,1-Rp2 1/2 | 1783 | PZ | 129.12
1783217089110 | HT INOX PRESSARE 316 FIG.17 MANICOTTO MISTO FIL.F D. 88,9-Rp3 | 1783 | PZ | 226.76
1783218015040 | HT INOX PRESSARE 316 FIG.18 MANICOTTO MISTO FIL.M D. 15-R1/2 | 1783 | PZ | 11.54
1783218018040 | HT INOX PRESSARE 316 FIG.18 MANICOTTO MISTO FIL.M D. 18-R1/2 | 1783 | PZ | 12.14
1783218018050 | HT INOX PRESSARE 316 FIG.18 MANICOTTO MISTO FIL.M D. 18-R3/4 | 1783 | PZ | 13.62
1783218022040 | HT INOX PRESSARE 316 FIG.18 MANICOTTO MISTO FIL.M D. 22-R1/2 | 1783 | PZ | 14.78
1783218022050 | HT INOX PRESSARE 316 FIG.18 MANICOTTO MISTO FIL.M D. 22-R3/4 | 1783 | PZ | 15.42
1783218022060 | HT INOX PRESSARE 316 FIG.18 MANICOTTO MISTO FIL.M D. 22-R1 | 1783 | PZ | 16.22
1783218028050 | HT INOX PRESSARE 316 FIG.18 MANICOTTO MISTO FIL.M D. 28-R3/4 | 1783 | PZ | 19.16
1783218028060 | HT INOX PRESSARE 316 FIG.18 MANICOTTO MISTO FIL.M D. 28-R1 | 1783 | PZ | 20.52
1783218028070 | HT INOX PRESSARE 316 FIG.18 MANICOTTO MISTO FIL.M D. 28-R1 1/4 | 1783 | PZ | 21.98
1783218035060 | HT INOX PRESSARE 316 FIG.18 MANICOTTO MISTO FIL.M D. 35-R1 | 1783 | PZ | 22.12
1783218035070 | HT INOX PRESSARE 316 FIG.18 MANICOTTO MISTO FIL.M D. 35-R1 1/4 | 1783 | PZ | 26.54
1783218035080 | HT INOX PRESSARE 316 FIG.18 MANICOTTO MISTO FIL.M D. 35-R1 1/2 | 1783 | PZ | 32.86
1783218042070 | HT INOX PRESSARE 316 FIG.18 MANICOTTO MISTO FIL.M D. 42-Rp1 1/4 | 1783 | PZ | 30.64
1783218042080 | HT INOX PRESSARE 316 FIG.18 MANICOTTO MISTO FIL.M D. 42-Rp1 1/2 | 1783 | PZ | 37.48
1783218054080 | HT INOX PRESSARE 316 FIG.18 MANICOTTO MISTO FIL.M D. 54-R1 1/2 | 1783 | PZ | 38.54
1783218054090 | HT INOX PRESSARE 316 FIG.18 MANICOTTO MISTO FIL.M D. 54-R2 | 1783 | PZ | 43.32
1783218076100 | HT INOX PRESSARE 316 FIG.18 MANICOTTO MISTO FIL.M D. 76,1-R2 1/2 | 1783 | PZ | 130.78
1783218089110 | HT INOX PRESSARE 316 FIG.18 MANICOTTO MISTO FIL.M D. 88,9-R3 | 1783 | PZ | 196.6
1783218108130 | HT INOX PRESSARE 316 FIG.18 MANICOTTO MISTO FIL.M D. 108-R4 | 1783 | PZ | 306.48
1783228054000 | HT INOX PRESSARE 316 FIG.28 MANICOTTO CON FLANGIA LIBERA 54 DN 50 | 1783 | PZ | 72.36
1783228076000 | HT INOX PRESSARE 316 FIG.28 MANICOTTO CON FLANGIA LIBERA 76,1 DN 65 | 1783 | PZ | 112.6
1783228089000 | HT INOX PRESSARE 316 FIG.28 MANICOTTO CON FLANGIA LIBERA 88,9 DN 80 | 1783 | PZ | 142.6
1783228108000 | HT INOX PRESSARE 316 FIG.28 MANICOTTO CON FLANGIA LIBERA 108 DN 100 | 1783 | PZ | 221.4
1783290001800 | HT INOX PRESSARE TUBO INOX AISI 316L D. 18 | 1783 | MT | 11.26
1783290002200 | HT INOX PRESSARE TUBO INOX AISI 316L D. 22 | 1783 | MT | 15.74
1783290002800 | HT INOX PRESSARE TUBO INOX AISI 316L D. 28 | 1783 | MT | 20.02
1783290003500 | HT INOX PRESSARE TUBO INOX AISI 316L D. 35 | 1783 | MT | 30.98
1783290004200 | HT INOX PRESSARE TUBO INOX AISI 316L D. 42 | 1783 | MT | 36.82
1783290005400 | HT INOX PRESSARE TUBO INOX AISI 316L D. 54 | 1783 | MT | 47.54
1783290007600 | HT INOX PRESSARE TUBO INOX AISI 316L D. 76,1 | 1783 | MT | 89.54
1783290008800 | HT INOX PRESSARE TUBO INOX AISI 316L D. 88,9 | 1783 | MT | 102.64
1783290010800 | HT INOX PRESSARE TUBO INOX AISI 316L D. 108 | 1783 | MT | 125.7
1783301018000 | HT INOX PRESSARE 304 FIG.1 MANICOTTO CON BATTUTA D. 18 | 1783 | PZ | 4.26
1783301022000 | HT INOX PRESSARE 304 FIG.1 MANICOTTO CON BATTUTA D. 22 | 1783 | PZ | 5.02
1783301028000 | HT INOX PRESSARE 304 FIG.1 MANICOTTO CON BATTUTA D. 28 | 1783 | PZ | 6.26
1783301035000 | HT INOX PRESSARE 304 FIG.1 MANICOTTO CON BATTUTA D. 35 | 1783 | PZ | 8.3
1783301042000 | HT INOX PRESSARE 304 FIG.1 MANICOTTO CON BATTUTA D. 42 | 1783 | PZ | 10.7
1783301054000 | HT INOX PRESSARE 304 FIG.1 MANICOTTO CON BATTUTA D. 54 | 1783 | PZ | 12.86
1783301076000 | HT INOX PRESSARE 304 FIG.1 MANICOTTO CON BATTUTA D. 76,1 | 1783 | PZ | 58.94
1783301089000 | HT INOX PRESSARE 304 FIG.1 MANICOTTO CON BATTUTA D. 88,9 | 1783 | PZ | 65.38
1783301108000 | HT INOX PRESSARE 304 FIG.1 MANICOTTO CON BATTUTA D. 108 | 1783 | PZ | 80.08
1783303018000 | HT INOX PRESSARE 304 FIG.3 CURVA 90 FF D. 18 | 1783 | PZ | 7.72
1783303022000 | HT INOX PRESSARE 304 FIG.3 CURVA 90 FF D. 22 | 1783 | PZ | 9.36
1783303028000 | HT INOX PRESSARE 304 FIG.3 CURVA 90 FF D. 28 | 1783 | PZ | 11.66
1783303035000 | HT INOX PRESSARE 304 FIG.3 CURVA 90 FF D. 35 | 1783 | PZ | 17.98
1783303042000 | HT INOX PRESSARE 304 FIG.3 CURVA 90 FF D. 42 | 1783 | PZ | 28.38
1783303054000 | HT INOX PRESSARE 304 FIG.3 CURVA 90 FF D. 54 | 1783 | PZ | 38.48
1783303076000 | HT INOX PRESSARE 304 FIG.3 CURVA 90 FF D. 76,1 | 1783 | PZ | 104.16
1783303089000 | HT INOX PRESSARE 304 FIG.3 CURVA 90 FF D. 88,9 | 1783 | PZ | 136.24
1783303108000 | HT INOX PRESSARE 304 FIG.3 CURVA 90 FF D. 108 | 1783 | PZ | 171.9
1783304018000 | HT INOX PRESSARE 304 FIG.4 CURVA 90 MF D. 18 | 1783 | PZ | 7.36
1783304022000 | HT INOX PRESSARE 304 FIG.4 CURVA 90 MF D. 22 | 1783 | PZ | 9.32
1783304028000 | HT INOX PRESSARE 304 FIG.4 CURVA 90 MF D. 28 | 1783 | PZ | 11.48
1783304035000 | HT INOX PRESSARE 304 FIG.4 CURVA 90 MF D. 35 | 1783 | PZ | 17.98
1783304042000 | HT INOX PRESSARE 304 FIG.4 CURVA 90 MF D. 42 | 1783 | PZ | 27.98
1783304054000 | HT INOX PRESSARE 304 FIG.4 CURVA 90 MF D. 54 | 1783 | PZ | 37.22
1783304076000 | HT INOX PRESSARE 304 FIG.4 CURVA 90 MF D. 76,1 | 1783 | PZ | 92.8
1783304089000 | HT INOX PRESSARE 304 FIG.4 CURVA 90 MF D. 88,9 | 1783 | PZ | 122.16
1783304108000 | HT INOX PRESSARE 304 FIG.4 CURVA 90 MF D. 108 | 1783 | PZ | 165.44
1783305018000 | HT INOX PRESSARE 304 FIG.5 CURVA 45 FF D. 18 | 1783 | PZ | 7.48
1783305022000 | HT INOX PRESSARE 304 FIG.5 CURVA 45 FF D. 22 | 1783 | PZ | 8.94
1783305028000 | HT INOX PRESSARE 304 FIG.5 CURVA 45 FF D. 28 | 1783 | PZ | 11.38
1783305035000 | HT INOX PRESSARE 304 FIG.5 CURVA 45 FF D. 35 | 1783 | PZ | 17.12
1783305042000 | HT INOX PRESSARE 304 FIG.5 CURVA 45 FF D. 42 | 1783 | PZ | 26.12
1783305054000 | HT INOX PRESSARE 304 FIG.5 CURVA 45 FF D. 54 | 1783 | PZ | 34.68
1783305076000 | HT INOX PRESSARE 304 FIG.5 CURVA 45 FF D. 76,1 | 1783 | PZ | 98.66
1783305089000 | HT INOX PRESSARE 304 FIG.5 CURVA 45 FF D. 88,9 | 1783 | PZ | 125.88
1783305108000 | HT INOX PRESSARE 304 FIG.5 CURVA 45 FF D. 108 | 1783 | PZ | 165.22
1783306018000 | HT INOX PRESSARE 304 FIG.6 CURVA 45 MF D. 18 | 1783 | PZ | 7.9
1783306022000 | HT INOX PRESSARE 304 FIG.6 CURVA 45 MF D. 22 | 1783 | PZ | 9.38
1783306028000 | HT INOX PRESSARE 304 FIG.6 CURVA 45 MF D. 28 | 1783 | PZ | 11.46
1783306035000 | HT INOX PRESSARE 304 FIG.6 CURVA 45 MF D. 35 | 1783 | PZ | 15.9
1783306042000 | HT INOX PRESSARE 304 FIG.6 CURVA 45 MF D. 42 | 1783 | PZ | 25.12
1783306054000 | HT INOX PRESSARE 304 FIG.6 CURVA 45 MF D. 54 | 1783 | PZ | 31.98
1783306076000 | HT INOX PRESSARE 304 FIG.6 CURVA 45 MF D. 76,1 | 1783 | PZ | 91.24
1783306089000 | HT INOX PRESSARE 304 FIG.6 CURVA 45 MF D. 88,9 | 1783 | PZ | 115.9
1783306108000 | HT INOX PRESSARE 304 FIG.6 CURVA 45 MF D. 108 | 1783 | PZ | 155.24
1783312018040 | HT INOX PRESSARE 304 FIG.12 TEE FIL.F D. 18 - Rp1/2-18 | 1783 | PZ | 12.36
1783312018050 | HT INOX PRESSARE 304 FIG.12 TEE FIL.F D. 18 - Rp3/4-18 | 1783 | PZ | 13.46
1783312022040 | HT INOX PRESSARE 304 FIG.12 TEE FIL.F D. 22 - Rp1/2-22 | 1783 | PZ | 15.06
1783312022050 | HT INOX PRESSARE 304 FIG.12 TEE FIL.F D. 22 - Rp3/4-22 | 1783 | PZ | 16.32
1783312028040 | HT INOX PRESSARE 304 FIG.12 TEE FIL.F D. 28 - Rp1/2-28 | 1783 | PZ | 17.44
1783312028050 | HT INOX PRESSARE 304 FIG.12 TEE FIL.F D. 28 - Rp3/4-28 | 1783 | PZ | 18.7
1783312035040 | HT INOX PRESSARE 304 FIG.12 TEE FIL.F D. 35 - Rp1/2-35 | 1783 | PZ | 19.34
1783312035050 | HT INOX PRESSARE 304 FIG.12 TEE FIL.F D. 35 - Rp3/4-35 | 1783 | PZ | 22.86
1783312042040 | HT INOX PRESSARE 304 FIG.12 TEE FIL.F D. 42 - Rp1/2-42 | 1783 | PZ | 22.76
1783312042050 | HT INOX PRESSARE 304 FIG.12 TEE FIL.F D. 42 - Rp3/4-42 | 1783 | PZ | 25.86
1783312054040 | HT INOX PRESSARE 304 FIG.12 TEE FIL.F D. 54 - Rp1/2-54 | 1783 | PZ | 32.68
1783312054050 | HT INOX PRESSARE 304 FIG.12 TEE FIL.F D. 54 - Rp3/4-54 | 1783 | PZ | 35.48
1783312054090 | HT INOX PRESSARE 304 FIG.12 TEE FIL.F D. 54 - Rp2-54 | 1783 | PZ | 61.02
1783312076050 | HT INOX PRESSARE 304 FIG.12 TEE FIL.F D. 76,1-Rp3/4- 76,1 | 1783 | PZ | 136.76
1783312089050 | HT INOX PRESSARE 304 FIG.12 TEE FIL.F D. 88,9-Rp3/4-88,9 | 1783 | PZ | 155.6
1783312108050 | HT INOX PRESSARE 304 FIG.12 TEE FIL.F D. 108 - Rp3/4-108 | 1783 | PZ | 183.8
1783314018150 | HT INOX PRESSARE 304 FIG.14 RIDUZIONE MF D. 18 - 15 | 1783 | PZ | 5.16
1783314022150 | HT INOX PRESSARE 304 FIG.14 RIDUZIONE MF D. 22 - 15 | 1783 | PZ | 5.72
1783314022180 | HT INOX PRESSARE 304 FIG.14 RIDUZIONE MF D. 22 - 18 | 1783 | PZ | 5.78
1783314028150 | HT INOX PRESSARE 304 FIG.14 RIDUZIONE MF D. 28 - 15 | 1783 | PZ | 9.3
1783314028180 | HT INOX PRESSARE 304 FIG.14 RIDUZIONE MF D. 28 - 18 | 1783 | PZ | 7.7
1783314028220 | HT INOX PRESSARE 304 FIG.14 RIDUZIONE MF D. 28 - 22 | 1783 | PZ | 9.3
1783314035180 | HT INOX PRESSARE 304 FIG.14 RIDUZIONE MF D. 35 - 18 | 1783 | PZ | 15.5
1783314035220 | HT INOX PRESSARE 304 FIG.14 RIDUZIONE MF D. 35 - 22 | 1783 | PZ | 10.28
1783314035280 | HT INOX PRESSARE 304 FIG.14 RIDUZIONE MF D. 35 - 28 | 1783 | PZ | 10.54
1783314042180 | HT INOX PRESSARE 304 FIG.14 RIDUZIONE MF D. 42 - 18 | 1783 | PZ | 20
1783314042220 | HT INOX PRESSARE 304 FIG.14 RIDUZIONE MF D. 42 - 22 | 1783 | PZ | 16.46
1783314042280 | HT INOX PRESSARE 304 FIG.14 RIDUZIONE MF D. 42 - 28 | 1783 | PZ | 17.2
1783314042350 | HT INOX PRESSARE 304 FIG.14 RIDUZIONE MF D. 42 - 35 | 1783 | PZ | 12.62
1783314054180 | HT INOX PRESSARE 304 FIG.14 RIDUZIONE MF D. 54 - 18 | 1783 | PZ | 31.04
1783314054220 | HT INOX PRESSARE 304 FIG.14 RIDUZIONE MF D. 54 - 22 | 1783 | PZ | 25.66
1783314054280 | HT INOX PRESSARE 304 FIG.14 RIDUZIONE MF D. 54 - 28 | 1783 | PZ | 22.56
1783314054350 | HT INOX PRESSARE 304 FIG.14 RIDUZIONE MF D. 54 - 35 | 1783 | PZ | 23.02
1783314054420 | HT INOX PRESSARE 304 FIG.14 RIDUZIONE MF D. 54 - 42 | 1783 | PZ | 15.8
1783314076420 | HT INOX PRESSARE 304 FIG.14 RIDUZIONE MF D. 76,1 - 42 | 1783 | PZ | 56.2
1783314076540 | HT INOX PRESSARE 304 FIG.14 RIDUZIONE MF D. 76,1 - 54 | 1783 | PZ | 56.58
1783314089540 | HT INOX PRESSARE 304 FIG.14 RIDUZIONE MF D. 88,9 - 54 | 1783 | PZ | 66.86
1783314089760 | HT INOX PRESSARE 304 FIG.14 RIDUZIONE MF D. 88,9 - 76,1 | 1783 | PZ | 91.24
1783314108540 | HT INOX PRESSARE 304 FIG.14 RIDUZIONE MF D. 108 - 54 | 1783 | PZ | 77.92
1783314108760 | HT INOX PRESSARE 304 FIG.14 RIDUZIONE MF D. 108 - 76,1 | 1783 | PZ | 100.66
1783314108880 | HT INOX PRESSARE 304 FIG.14 RIDUZIONE MF D. 108 - 88,9 | 1783 | PZ | 104.02
1783315018150 | HT INOX PRESSARE 304 FIG.15 TEE RIDOTTO D. 18-15-18 | 1783 | PZ | 11.32
1783315022180 | HT INOX PRESSARE 304 FIG.15 TEE RIDOTTO D. 22-18-22 | 1783 | PZ | 12.54
1783315028180 | HT INOX PRESSARE 304 FIG.15 TEE RIDOTTO D. 28-18-28 | 1783 | PZ | 15.12
1783315028220 | HT INOX PRESSARE 304 FIG.15 TEE RIDOTTO D. 28-22-28 | 1783 | PZ | 15.78
1783315035180 | HT INOX PRESSARE 304 FIG.15 TEE RIDOTTO D. 35-18-35 | 1783 | PZ | 18.34
1783315035220 | HT INOX PRESSARE 304 FIG.15 TEE RIDOTTO D. 35-22-35 | 1783 | PZ | 18.7
1783315035280 | HT INOX PRESSARE 304 FIG.15 TEE RIDOTTO D. 35-28-35 | 1783 | PZ | 19.44
1783315042220 | HT INOX PRESSARE 304 FIG.15 TEE RIDOTTO D. 42-22-42 | 1783 | PZ | 26.26
1783315042280 | HT INOX PRESSARE 304 FIG.15 TEE RIDOTTO D. 42-28-42 | 1783 | PZ | 27.28
1783315042350 | HT INOX PRESSARE 304 FIG.15 TEE RIDOTTO D. 42-35-42 | 1783 | PZ | 28.28
1783315054220 | HT INOX PRESSARE 304 FIG.15 TEE RIDOTTO D. 54-22-54 | 1783 | PZ | 31.68
1783315054280 | HT INOX PRESSARE 304 FIG.15 TEE RIDOTTO D. 54-28-54 | 1783 | PZ | 32.4
1783315054350 | HT INOX PRESSARE 304 FIG.15 TEE RIDOTTO D. 54-35-54 | 1783 | PZ | 33.9
1783315054420 | HT INOX PRESSARE 304 FIG.15 TEE RIDOTTO D. 54-42-54 | 1783 | PZ | 35.38
1783315076350 | HT INOX PRESSARE 304 FIG.15 TEE RIDOTTO D. 76,1-35-76,1 | 1783 | PZ | 130
1783315076420 | HT INOX PRESSARE 304 FIG.15 TEE RIDOTTO D. 76,1-42-76,1 | 1783 | PZ | 132.16
1783315076540 | HT INOX PRESSARE 304 FIG.15 TEE RIDOTTO D. 76,1-54-76,1 | 1783 | PZ | 135.86
1783315089420 | HT INOX PRESSARE 304 FIG.15 TEE RIDOTTO D. 88,9-42-88,9 | 1783 | PZ | 155.44
1783315089540 | HT INOX PRESSARE 304 FIG.15 TEE RIDOTTO D. 88,9-54-88,9 | 1783 | PZ | 159.54
1783315089760 | HT INOX PRESSARE 304 FIG.15 TEE RIDOTTO D. 88,9-76,1-88,9 | 1783 | PZ | 169.16
1783315108540 | HT INOX PRESSARE 304 FIG.15 TEE RIDOTTO D. 108-54-108 | 1783 | PZ | 202.62
1783315108760 | HT INOX PRESSARE 304 FIG.15 TEE RIDOTTO D. 108-76,1-108 | 1783 | PZ | 228.26
1783315108880 | HT INOX PRESSARE 304 FIG.15 TEE RIDOTTO D. 108-88,9-108 | 1783 | PZ | 233.72
1783316018000 | HT INOX PRESSARE 304 FIG.16 TEE D. 18 | 1783 | PZ | 12.56
1783316022000 | HT INOX PRESSARE 304 FIG.16 TEE D. 22 | 1783 | PZ | 13.86
1783316028000 | HT INOX PRESSARE 304 FIG.16 TEE D. 28 | 1783 | PZ | 16.66
1783316035000 | HT INOX PRESSARE 304 FIG.16 TEE D. 35 | 1783 | PZ | 21.4
1783316042000 | HT INOX PRESSARE 304 FIG.16 TEE D. 42 | 1783 | PZ | 29.02
1783316054000 | HT INOX PRESSARE 304 FIG.16 TEE D. 54 | 1783 | PZ | 35.48
1783316076000 | HT INOX PRESSARE 304 FIG.16 TEE D. 76,1 | 1783 | PZ | 146.44
1783316089000 | HT INOX PRESSARE 304 FIG.16 TEE D. 88,9 | 1783 | PZ | 164.84
1783316108000 | HT INOX PRESSARE 304 FIG.16 TEE D. 108 | 1783 | PZ | 202.84
1783317018040 | HT INOX PRESSARE 304 FIG.17 MANICOTTO MISTO FIL.F D. 18-Rp1/2 | 1783 | PZ | 10.96
1783317018050 | HT INOX PRESSARE 304 FIG.17 MANICOTTO MISTO FIL.F D. 18-Rp3/4 | 1783 | PZ | 11.84
1783317022040 | HT INOX PRESSARE 304 FIG.17 MANICOTTO MISTO FIL.F D. 22-Rp1/2 | 1783 | PZ | 13.72
1783317022050 | HT INOX PRESSARE 304 FIG.17 MANICOTTO MISTO FIL.F D. 22-Rp3/4 | 1783 | PZ | 14
1783317028050 | HT INOX PRESSARE 304 FIG.17 MANICOTTO MISTO FIL.F D. 28-Rp3/4 | 1783 | PZ | 19.14
1783317028060 | HT INOX PRESSARE 304 FIG.17 MANICOTTO MISTO FIL.F D. 28-Rp1 | 1783 | PZ | 19.58
1783317028070 | HT INOX PRESSARE 304 FIG.17 MANICOTTO MISTO FIL.F D. 28-Rp1 1/4 | 1783 | PZ | 22
1783317035060 | HT INOX PRESSARE 304 FIG.17 MANICOTTO MISTO FIL.F D. 35-Rp1 | 1783 | PZ | 21.74
1783317035070 | HT INOX PRESSARE 304 FIG.17 MANICOTTO MISTO FIL.F D. 35-Rp1 1/4 | 1783 | PZ | 22.54
1783317035080 | HT INOX PRESSARE 304 FIG.17 MANICOTTO MISTO FIL.F D. 35-Rp1 1/2 | 1783 | PZ | 29.72
1783317042070 | HT INOX PRESSARE 304 FIG.17 MANICOTTO MISTO FIL.F D. 42-Rp1 1/4 | 1783 | PZ | 31.14
1783317042080 | HT INOX PRESSARE 304 FIG.17 MANICOTTO MISTO FIL.F D. 42-Rp1 1/2 | 1783 | PZ | 32.22
1783317054080 | HT INOX PRESSARE 304 FIG.17 MANICOTTO MISTO FIL.F D. 54-Rp1 1/2 | 1783 | PZ | 46.52
1783317054090 | HT INOX PRESSARE 304 FIG.17 MANICOTTO MISTO FIL.F D. 54-Rp2 | 1783 | PZ | 41.7
1783317076100 | HT INOX PRESSARE 304 FIG.17 MANICOTTO MISTO FIL.F D. 76,1-Rp2 1/2 | 1783 | PZ | 109.76
1783317089110 | HT INOX PRESSARE 304 FIG.17 MANICOTTO MISTO FIL.F D. 88,9-Rp3 | 1783 | PZ | 192.74
1783318018040 | HT INOX PRESSARE 304 FIG.18 MANICOTTO MISTO FIL.M D. 18-Rp1/2 | 1783 | PZ | 10.32
1783318018050 | HT INOX PRESSARE 304 FIG.18 MANICOTTO MISTO FIL.M D. 18-Rp3/4 | 1783 | PZ | 11.58
1783318022040 | HT INOX PRESSARE 304 FIG.18 MANICOTTO MISTO FIL.M D. 22-Rp1/2 | 1783 | PZ | 12.56
1783318022050 | HT INOX PRESSARE 304 FIG.18 MANICOTTO MISTO FIL.M D. 22-Rp3/4 | 1783 | PZ | 13.1
1783318022060 | HT INOX PRESSARE 304 FIG.18 MANICOTTO MISTO FIL.M D. 22-Rp1 | 1783 | PZ | 13.8
1783318028050 | HT INOX PRESSARE 304 FIG.18 MANICOTTO MISTO FIL.M D. 28-Rp3/4 | 1783 | PZ | 16.28
1783318028060 | HT INOX PRESSARE 304 FIG.18 MANICOTTO MISTO FIL.M D. 28-Rp1 | 1783 | PZ | 17.44
1783318028070 | HT INOX PRESSARE 304 FIG.18 MANICOTTO MISTO FIL.M D. 28-Rp1 1/4 | 1783 | PZ | 18.68
1783318035060 | HT INOX PRESSARE 304 FIG.18 MANICOTTO MISTO FIL.M D. 35-Rp1 | 1783 | PZ | 18.8
1783318035070 | HT INOX PRESSARE 304 FIG.18 MANICOTTO MISTO FIL.M D. 35-Rp1 1/4 | 1783 | PZ | 22.56
1783318035080 | HT INOX PRESSARE 304 FIG.18 MANICOTTO MISTO FIL.M D. 35-Rp1 1/2 | 1783 | PZ | 27.92
1783318042070 | HT INOX PRESSARE 304 FIG.18 MANICOTTO MISTO FIL.M D. 42-Rp1 1/4 | 1783 | PZ | 26.04
1783318042080 | HT INOX PRESSARE 304 FIG.18 MANICOTTO MISTO FIL.M D. 42-Rp1 1/2 | 1783 | PZ | 31.86
1783318054080 | HT INOX PRESSARE 304 FIG.18 MANICOTTO MISTO FIL.M D. 54-Rp1 1/2 | 1783 | PZ | 32.76
1783318054090 | HT INOX PRESSARE 304 FIG.18 MANICOTTO MISTO FIL.M D. 54-Rp2 | 1783 | PZ | 36.84
1783318076100 | HT INOX PRESSARE 304 FIG.18 MANICOTTO MISTO FIL.M D. 76,1-Rp2 1/2 | 1783 | PZ | 111.16
1783318089110 | HT INOX PRESSARE 304 FIG.18 MANICOTTO MISTO FIL.M D. 88,9-Rp3 | 1783 | PZ | 167.12
1783318108130 | HT INOX PRESSARE 304 FIG.18 MANICOTTO MISTO FIL.M D. 108-Rp4 | 1783 | PZ | 260.52
1783370001800 | HT INOX PRESSARE TUBO INOX AISI 304 D. 18 | 1783 | MT | 8.44
1783370002200 | HT INOX PRESSARE TUBO INOX AISI 304 D. 22 | 1783 | MT | 11.78
1783370002800 | HT INOX PRESSARE TUBO INOX AISI 304 D. 28 | 1783 | MT | 14.94
1783370003500 | HT INOX PRESSARE TUBO INOX AISI 304 D. 35 | 1783 | MT | 23.08
1783370004200 | HT INOX PRESSARE TUBO INOX AISI 304 D. 42 | 1783 | MT | 27.32
1783370005400 | HT INOX PRESSARE TUBO INOX AISI 304 D. 54 | 1783 | MT | 35.26
1783370007600 | HT INOX PRESSARE TUBO INOX AISI 304 D. 76,1 | 1783 | MT | 66.18
1783370008800 | HT INOX PRESSARE TUBO INOX AISI 304 D. 88,9 | 1783 | MT | 77.24
1783370010800 | HT INOX PRESSARE TUBO INOX AISI 304 D. 108 | 1783 | MT | 94.72
1783900001500 | HT O-RING FKM VITON VERDE D. 15 | 1783 | PZ | 0.64
1783900001800 | HT O-RING FKM VITON VERDE D. 18 | 1783 | PZ | 0.68
1783900002200 | HT O-RING FKM VITON VERDE D. 22 | 1783 | PZ | 0.88
1783900002800 | HT O-RING FKM VITON VERDE D. 28 | 1783 | PZ | 1.46
1783900003500 | HT O-RING FKM VITON VERDE D. 35 | 1783 | PZ | 1.62
1783900004200 | HT O-RING FKM VITON VERDE D. 42 | 1783 | PZ | 2.24
1783900005400 | HT O-RING FKM VITON VERDE D. 54 | 1783 | PZ | 2.96
1783900007600 | HT O-RING FKM VITON VERDE D. 76,1 | 1783 | PZ | 10.78
1783900008800 | HT O-RING FKM VITON VERDE D. 88,9 | 1783 | PZ | 17.56
1783900010800 | HT O-RING FKM VITON VERDE D. 108 | 1783 | PZ | 32.14
1820000000001 | HOT & COLD | 1820
1820001040000 | VRD VALV. RITEGNO A DISCO WAFER GG25 /A304/EPDM PN16-40 DN 40 | 1820 | PZ | 69.4
1820001050000 | VRD VALV. RITEGNO A DISCO WAFER GG25 /A304/EPDM PN16-40 DN 50 | 1820 | PZ | 100.7
1820001065000 | VRD VALV. RITEGNO A DISCO WAFER GG25 /A304/EPDM PN16-40 DN 65 | 1820 | PZ | 112.3
1820001080000 | VRD VALV. RITEGNO A DISCO WAFER GG25 /A304/EPDM PN16-40 DN 80 | 1820 | PZ | 139.58
1820001100000 | VRD VALV. RITEGNO A DISCO WAFER GG25 /A304/EPDM PN16-40 DN 100 | 1820 | PZ | 175.54
1820001125000 | VRD VALV. RITEGNO A DISCO WAFER GG25 /A304/EPDM PN16-40 DN 125 | 1820 | PZ | 331.96
1820001150000 | VRD VALV. RITEGNO A DISCO WAFER GG25 /A304/EPDM PN16-40 DN 150 | 1820 | PZ | 418.68
1820001200000 | VRD VALV. RITEGNO A DISCO WAFER GG25 /A304/EPDM PN16-40 DN 200 | 1820 | PZ | 659.4
1830000000001 | UNITECH | 1830
1830000101500 | MK VALV. RITEGNO A DISCO WAFER GG25 /A304/EPDM PN16-40 DN 15 | 1830 | PZ | 35.64
1830000102000 | MK VALV. RITEGNO A DISCO WAFER GG25 /A304/EPDM PN16-40 DN 20 | 1830 | PZ | 35.64
1830000102500 | MK VALV. RITEGNO A DISCO WAFER GG25 /A304/EPDM PN16-40 DN 25 | 1830 | PZ | 48.3
1830000103200 | MK VALV. RITEGNO A DISCO WAFER GG25 /A304/EPDM PN16-40 DN 32 | 1830 | PZ | 59.84
1830001004000 | VALV. FARFALLA PER GAS LEVA GIALLA GGG40/NBR/GGG40 PN 16 DN 40 | 1830 | PZ | 118.34
1830001005000 | VALV. FARFALLA PER GAS LEVA GIALLA GGG40/NBR/GGG40 PN 16 DN 50 | 1830 | PZ | 118.34
1830001006500 | VALV. FARFALLA PER GAS LEVA GIALLA GGG40/NBR/GGG40 PN 16 DN 65 | 1830 | PZ | 127.44
1830001008000 | VALV. FARFALLA PER GAS LEVA GIALLA GGG40/NBR/GGG40 PN 16 DN 80 | 1830 | PZ | 138.58
1830001010000 | VALV. FARFALLA PER GAS LEVA GIALLA GGG40/NBR/GGG40 PN 16 DN 100 | 1830 | PZ | 170.92
1830001012500 | VALV. FARFALLA PER GAS LEVA GIALLA GGG40/NBR/GGG40 PN 16 DN 125 | 1830 | PZ | 211.38
1830001015000 | VALV. FARFALLA PER GAS LEVA GIALLA GGG40/NBR/GGG40 PN 16 DN 150 | 1830 | PZ | 234.66
1830001020000 | VALV. FARFALLA PER GAS LEVA GIALLA GGG40/NBR/GGG40 PN 16 DN 200 | 1830 | PZ | 355
1830001025000 | VALV. FARFALLA PER GAS LEVA GIALLA GGG40/NBR/GGG40 PN 16 DN 250 | 1830 | PZ | 526.92
1830001030000 | VALV. FARFALLA PER GAS LEVA GIALLA GGG40/NBR/GGG40 PN 16 DN 300 | 1830 | PZ | 733.28
VICG000000001 | VICTAULIC | 1866
VICG007033000 | 1"/33.7mm Style 07 Zero-Flex Rigid Coupling Galvanized EPDM | 1866 | PZ | 27.48
VICG007042000 | 1 1/4"/42.4mm Style 07 Zero-Flex Rigid Coupling Galvanized EPDM | 1866 | PZ | 27.48
VICG007048000 | 1 1/2"/48.3mm Style 07 Zero-Flex Rigid Coupling Galvanized EPDM | 1866 | PZ | 27.72
VICG007060000 | 2"/60.3mm Style 07 Zero-Flex Rigid Coupling Galvanized EPDM | 1866 | PZ | 37.06
VICG007073000 | 2 1/2"/73mm Style 07 Zero-Flex Rigid Coupling Galvanized EPDM | 1866 | PZ | 43.46
VICG007076000 | 76.1mm Style 07 Zero-Flex Rigid Coupling Galvanized EPDM | 1866 | PZ | 43.46
VICG007089000 | 3"/88.9mm Style 07 Zero-Flex Rigid Coupling Galvanized EPDM | 1866 | PZ | 51.08
VICG007108000 | 108mm Style 07 Zero-Flex Rigid Coupling Galvanized EPDM | 1866 | PZ | 72.64
VICG007114000 | 4"/114.3mm Style 07 Zero-Flex Rigid Coupling Galvanized EPDM | 1866 | PZ | 72.64
VICG007133000 | 133mm Style 07 Zero-Flex Rigid Coupling Galvanized EPDM | 1866 | PZ | 94.44
VICG007139000 | 139.7mm Style 07 Zero-Flex Rigid Coupling Galvanized EPDM | 1866 | PZ | 94.44
VICG007141000 | 5"/141.3mm Style 07 Zero-Flex Rigid Coupling Galvanized EPDM | 1866 | PZ | 94.44
VICG007159000 | 159mm Style 07 Zero-Flex Rigid Coupling Galvanized EPDM | 1866 | PZ | 125.42
VICG007165000 | 165.1mm Style 07 Zero-Flex Rigid Coupling Galvanized EPDM | 1866 | PZ | 125.42
VICG007168000 | 6"/168.3mm Style 07 Zero-Flex Rigid Coupling Galvanized EPDM | 1866 | PZ | 125.42
VICG007219000 | 8"/219.1mm Style 07 Zero-Flex Rigid Coupling Galvanized EPDM | 1866 | PZ | 179.32
VICG007273000 | 10"/273mm Style 07 Zero-Flex Rigid Coupling Galvanized EPDM | 1866 | PZ | 292.5
VICG007323000 | 12"/323.9mm Style 07 Zero-Flex Rigid Coupling Galvanized EPDM | 1866 | PZ | 303.64
VICG050002000 | 1 1/4x1"/42.4x33.7mm No 50 Concentric Reducer Galvanized | 1866 | PZ | 50.44
VICG050003000 | 1 1/2x3/4"/48.3x26.9mm No 50 Concentric Reducer Galvanized | 1866 | PZ | 50.44
VICG050004000 | 1 1/2x1"/48.3x33.7mm No 50 Concentric Reducer Galvanized | 1866 | PZ | 48.48
VICG050005000 | 1 1/2x1 1/4"/48.3x42.4mm No. 50 Concentric Reducer Galvanized | 1866 | PZ | 48.48
VICG050006000 | 2x3/4"/60.3x26.9mm No 50 Concentric Reducer Galvanized | 1866 | PZ | 63.66
VICG050007000 | 2x1"/60.3x33.7mm No 50 Concentric Reducer Galvanized | 1866 | PZ | 63.66
VICG050008000 | 2x1 1/4"/60.3x42.4mm No 50 Concentric Reducer Galvanized | 1866 | PZ | 53.06
VICG050009000 | 2x1 1/2"/60.3x48.3mm No 50 Concentric Reducer Galvanized | 1866 | PZ | 53.06
VICG050010000 | 2 1/2x3/4"73x26.9mm No 50 Double Concentric Reducer Galvanized | 1866 | PZ | 58.1
VICG050011000 | 2 1/2x1"/73x33.7mm No 50 Concentric Reducer Galvanized | 1866 | PZ | 58.1
VICG050012000 | 2 1/2x1 1/4"/73x42.4mm No 50 Concentric Reducer Galvanized | 1866 | PZ | 58.1
VICG050013000 | 2 1/2x1 1/2"/73x48.3mm No 50 Concentric Reducer Galvanized | 1866 | PZ | 55.86
VICG050014000 | 2 1/2x2"/73x60.3mm No 50 Concentric Reducer Galvanized | 1866 | PZ | 55.86
VICG050015000 | 76.1mmx1"/76.1x33.7mm No 50 Concentric Reducer Galvanized | 1866 | PZ | 91.24
VICG050016000 | 76.1mmx1 1/4"/76.1x42.4mm No 50 Concentric Reducer Galvanized | 1866 | PZ | 91.24
VICG050017000 | 76.1mmx1 1/2"/76.1x48.3mm No 50 Concentric Reducer Galvanized | 1866 | PZ | 55.86
VICG050018000 | 76.1mmx2"/76.1x60.3mm No. 50 Concentric Reducer Galvanized | 1866 | PZ | 55.86
VICG050019000 | 3x1"/88.9x33.7mm No 50 Concentric Reducer Galvanized | 1866 | PZ | 66.9
VICG050020000 | 3x1 1/4"/88.9x42.4mm No 50 Concentric Reducer Galvanized | 1866 | PZ | 66.9
VICG050021000 | 3x1 1/2"/88.9x48.3mm No. 50 Concentric Reducer Galvanized | 1866 | PZ | 66.9
VICG050022000 | 3x2"/88.9x60.3mm No. 50 Concentric Reducer Galvanized | 1866 | PZ | 61.94
VICG050023000 | 3x2 1/2"/88.9x73mm No 50 Concentric Reducer Galvanized | 1866 | PZ | 61.94
VICG050024000 | 3"x76.1mm/88.9x76.1mm No 50 Concentric Reducer Galvanized | 1866 | PZ | 61.94
VICG050025000 | 3 1/2x3"/101.6x88.9mm No 50 Concentric Reducer Galvanized | 1866 | PZ | 54.18
VICG050026000 | 4x1"/114.3x33.7mm No 50 Concentric Reducer Galvanized | 1866 | PZ | 66.22
VICG050027000 | 4x1 1/4"/114.3x42.4mm No 50 Concentric Reducer Galvanized | 1866 | PZ | 66.22
VICG050028000 | 4x1 1/2"/114.3x48.3mm No 50 Concentric Reducer Galvanized | 1866 | PZ | 66.22
VICG050029000 | 4x2"/114.3x60.3mm No 50 Concentric Reducer Galvanized | 1866 | PZ | 66.22
VICG050030000 | 4x2 1/2"/114.3x73mm No 50 Concentric Reducer Galvanized | 1866 | PZ | 58.38
VICG050031000 | 4"x76.1mm/114.3x76.1mm No 50 Concentric Reducer Galvanized | 1866 | PZ | 58.38
VICG050032000 | 4x3"/114.3x88.9mm No 50 Concentric Reducer Galvanized | 1866 | PZ | 58.38
VICG050033000 | 4x3 1/2"/114.3x101.6mm No 50 Concentric Reducer Galvanized | 1866 | PZ | 58.38
VICG050034000 | 139.7x76.1mm No 50 Concentric Reducer Galvanized | 1866 | PZ | 131.1
VICG050035000 | 139.7mmx3"/139.7x88.9mm No 50 Concentric Reducer Galvanized | 1866 | PZ | 131.1
VICG050036000 | 139.7mmx4"/139.7x114.3mm No 50 Concentric Reducer Galvanized | 1866 | PZ | 131.1
VICG050037000 | 5x2"/141.3x60.3mm No 50 Concentric Reducer Galvanized | 1866 | PZ | 136.34
VICG050038000 | 5x2 1/2"/141.3x73mm No 50 Concentric Reducer Galvanized | 1866 | PZ | 136.34
VICG050039000 | 5x3"/141.3x88.9mm No 50 Concentric Reducer Galvanized | 1866 | PZ | 131.1
VICG050040000 | 5x4"/141.3x114.3mm No 50 Concentric Reducer Galvanized | 1866 | PZ | 131.1
VICG050041000 | 5"x139.7mm/141.3x139.7mm No 50 Concentric Reducer Galvanized | 1866 | PZ | 131.1
VICG050042000 | 159mmx3"/159x88.9mm No 50 Concentric Reducer Galvanized | 1866 | PZ | 137
VICG050043000 | 165.1mmx2"/165.1x60.3mm No 50 Concentric Reducer Galvanized | 1866 | PZ | 131.36
VICG050044000 | 165.1x76.1mm No 50 Concentric Reducer Galvanized | 1866 | PZ | 131.36
VICG050045000 | 165.1mmx3"/165.1x88.9mm No 50 Concentric Reducer Galvanized | 1866 | PZ | 131.36
VICG050046000 | 165.1mmx4"/165.1x114.3mm No 50 Concentric Reducer Galvanized | 1866 | PZ | 121.62
VICG050047000 | 165.1x139.7mm No 50 Concentric Reducer Galvanized | 1866 | PZ | 121.62
VICG050048000 | 165.1mmx5"/165.1x141.3mm No 50 Concentric Reducer Galvanized | 1866 | PZ | 121.62
VICG050049000 | 6x1"/168.3x33.7mm No 50 Concentric Reducer Galvanized Groove x Groove | 1866 | PZ | 133.2
VICG050050000 | 6x1 1/2"/168.3x48.3mm No 50 Concentric Reducer Galvanized | 1866 | PZ | 133.2
VICG050051000 | 6x2"/168.3x60.3mm No 50 Concentric Reducer Galvanized | 1866 | PZ | 133.2
VICG050052000 | 6x2 1/2"/168.3x73mm No 50 Concentric Reducer Galvanized | 1866 | PZ | 133.2
VICG050053000 | 6"x76.1mm/168.3x76.1mm No 50 Concentric Reducer Galvanized | 1866 | PZ | 133.2
VICG050054000 | 6x3"/168.3x88.9mm No 50 Concentric Reducer Galvanized | 1866 | PZ | 133.2
VICG050055000 | 6x4"/168.3x114.3mm No 50 Concentric Reducer Galvanized | 1866 | PZ | 124.02
VICG050056000 | 6"x139.7mm/168.3x139.7mm No 50 Concentric Reducer Galvanized | 1866 | PZ | 124.02
VICG050057000 | 6x5"/168.3x141.3mm No 50 Concentric Reducer Galvanized | 1866 | PZ | 124.02
VICG050058000 | 6"/168.3x165.1mm No. 50 Concentric Reducer Galvanized | 1866 | PZ | 124.02
VICG050059000 | 8x3"/219.1x88.9mm No 50 Concentric Reducer Galvanized | 1866 | PZ | 301.92
VICG050060000 | 8x4"/219.1x114.3mm No 50 Concentric Reducer Galvanized | 1866 | PZ | 301.92
VICG050061000 | 8"x139.7mm/219.1x139.7mm No 50 Concentric Reducer Galvanized Cast | 1866 | PZ | 284.84
VICG050062000 | 8x5"/219.1x141.3mm No 50 Concentric Reducer Galvanized | 1866 | PZ | 284.84
VICG050063000 | 8"x219.1mm/219.1x165.1mm No 50 Concentric Reducer Galvanized | 1866 | PZ | 284.84
VICG050064000 | 8x6"/219.1x168.3mm No 50 Concentric Reducer Galvanized | 1866 | PZ | 284.84
VICG050065000 | 10x4"/273x114.3mm No 50 Concentric Reducer Galvanized | 1866 | PZ | 525.12
VICG050066000 | 10x5"/273x141.3mm No 50 Concentric Reducer Galvanized | 1866 | PZ | 525.12
VICG050067000 | 10x6"/273x168.3mm No 50 Concentric Reducer Galvanized | 1866 | PZ | 495.4
VICG050068000 | 10x8"/273x219.1mm No 50 Concentric Reducer Galvanize | 1866 | PZ | 495.4
VICG050069000 | 12x4"/323.9x114.3mm No 50 Steel Concentric Reducer Galvanized | 1866 | PZ | 633.64
VICG050070000 | 12x6"/323.9x168.3mm No 50 Concentric Reducer Galvanized | 1866 | PZ | 609.26
VICG050071000 | 12x8"/323.9x219.1mm No 50 Concentric Reducer Galvanized | 1866 | PZ | 564.08
VICG050072000 | 12x10"/323.9x273mm No 50 Concentric Reducer Galvanized | 1866 | PZ | 564.08
VICG060026000 | 3/4"/26.9mm No. 60 Cap Galvanized | 1866 | PZ | 14.84
VICG060033000 | 1"/33.7mm No. 60 Cap Galvanized | 1866 | PZ | 15.7
VICG060042000 | 1 1/4"/42.4mm No. 60 Cap Galvanized | 1866 | PZ | 15.7
VICG060048000 | 1 1/2"/48.3mm No. 60 Cap Galvanized | 1866 | PZ | 15.7
VICG060060000 | 2"/60.3mm No. 60 Cap Galvanized | 1866 | PZ | 15.7
VICG060073000 | 2 1/2"/73mm No. 60 Cap Galvanized | 1866 | PZ | 23.78
VICG060076000 | 76.1mm No 60 Cap Galvanized | 1866 | PZ | 24.82
VICG060089000 | 3"/88.9mm No. 60 Cap Galvanized | 1866 | PZ | 24.82
VICG060101000 | 3 1/2"/101.6mm No. 60 Cap Galvanized | 1866 | PZ | 25.18
VICG060108000 | 108mm No 60 Cap Galv | 1866 | PZ | 26.86
VICG060114000 | 4"/114.3mm No. 60 Cap Galvanized | 1866 | PZ | 29.04
VICG060133000 | 133mm No 60 Cap Galvanized | 1866 | PZ | 60.68
VICG060139000 | 139.7mm No 60 Cap Galvanized | 1866 | PZ | 60.96
VICG060141000 | 5"/141.3mm No. 60 Cap Galvanized | 1866 | PZ | 60.96
VICG060159000 | 159mm No 60 Cap Galvanized | 1866 | PZ | 69.12
VICG060165000 | 165.1mm No 60 Cap Galvanized | 1866 | PZ | 69.12
VICG060168000 | 6"/168.3mm No. 60 Cap Galvanized | 1866 | PZ | 69.12
VICG060219000 | 8"/219.1mm No. 60 Cap Galvanized | 1866 | PZ | 136.54
VICG060273000 | 10"/273mm No. 60 Cap Galvanized | 1866 | PZ | 293.34
VICG060323000 | 12"/323.9mm No. 60 Cap Galvanized | 1866 | PZ | 492.72
VICG075033000 | 1"/33.7mm Style 75 Flexible Coupling Galvanized EPDM | 1866 | PZ | 22.06
VICG075042000 | 1 1/4"/42.4mm Style 75 Flexible Coupling Galvanized EPDM | 1866 | PZ | 29.4
VICG075048000 | 1 1/2"/48.3mm Style 75 Flexible Coupling Galvanized EPDM | 1866 | PZ | 32.08
VICG075060000 | 2"/60.3mm Style 75 Flexible Coupling Galvanized EPDM | 1866 | PZ | 34.2
VICG075073000 | 2 1/2"/73mm Style 75 Flexible Coupling Galvanized EPDM | 1866 | PZ | 42.26
VICG075076000 | 76.1mm Style 75 Flexible Coupling Galvanized EPDM | 1866 | PZ | 42.26
VICG075089000 | 3"/88.9mm Style 75 Flexible Coupling Galvanized EPDM | 1866 | PZ | 46.92
VICG075101000 | 3 1/2"/101.6mm Style 75 Flexible Coupling Galvanized EPDM | 1866 | PZ | 74.92
VICG075108000 | 108mm Style 75 Flexible Coupling Galvanized EPDM | 1866 | PZ | 69.32
VICG075114000 | 4"/114.3mm Style 75 Flexible Coupling Galvanized EPDM | 1866 | PZ | 69.32
VICG075127000 | 4 1/2"/127mm Style 75 Flexible Coupling Galvanized EPDM | 1866 | PZ | 98.16
VICG075133000 | 133mm Style 75 Flexible Coupling Galvanized EPDM | 1866 | PZ | 108.3
VICG075139000 | 139.7mm Style 75 Flexible Coupling Galvanized EPDM | 1866 | PZ | 108.3
VICG075141000 | 5"/141.3mm Style 75 Flexible Coupling Galvanized EPDM | 1866 | PZ | 108.3
VICG075159000 | 159mm Style 75 Flexible Coupling Galvanized EPDM | 1866 | PZ | 127.92
VICG075165000 | 165.1mm Style 75 Flexible Coupling Galvanized EPDM | 1866 | PZ | 127.92
VICG075168000 | 6"/168.3mm Style 75 Flexible Coupling Galvanized EPDM | 1866 | PZ | 127.92
VICG075219000 | 8"/219.1mm Style 75 Flexible Coupling Galvanized EPDM | 1866 | PZ | 198.14
VICG107V06000 | 2"/60.3mm Style 107V Coupling Galvanized EHP VP Metric B/N | 1866 | PZ | 33.36
VICG107V07300 | 2 1/2"/73.0mm Style 107V Coupling Galvanized EHP VP Metric B/N | 1866 | PZ | 39.12
VICG107V07600 | 76.1mm Style 107V Coupling Galvanized EHP VP Metric B/N | 1866 | PZ | 39.12
VICG107V08900 | 3"/88.9mm Style 107V Coupling Galvanized EHP VP Metric B/N | 1866 | PZ | 45.98
VICG107V11400 | 4"/114.3mm Style 107V Coupling Galvanized EHP VP Metric B/N | 1866 | PZ | 65.38
VICG107V13900 | 139.7mm Style 107V Coupling Galvanized EHP VP Metric B/N | 1866 | PZ | 85
VICG107V14100 | 5"/141.3mm Style 107V Coupling Galvanized EHP VP Metric B/N | 1866 | PZ | 85
VICG107V16500 | 165.1mm Style 107V Coupling Galvanized EHP VP Metric B/N | 1866 | PZ | 112.88
VICG107V16800 | 6"/168.3mm Style 107V Coupling Galvanized EHP VP Metric B/N | 1866 | PZ | 112.88
VICG107V21900 | 8"/219.1mm Style 107V Coupling Galvanized EHP VP Metric B/N | 1866 | PZ | 161.4
VICG107V27300 | 10"/273.0mm Style 107V Coupling Galvanized EHP VP Metric B/N | 1866 | PZ | 263.24
VICG107V32300 | 12"/323.9mm Style 107V Coupling Galvanized EHP VP Metric B/N | 1866 | PZ | 273.28
VICG177N06000 | 2"/60.3mm Style 177N QuickVic Flexible Coupling Galvanized EHP Vic-Plus | 1866 | PZ | 51.86
VICG177N07300 | 2 1/2"/73mm Style177N QuickVic Flexible Coupling Galvanized EHPVic-Plus | 1866 | PZ | 64.08
VICG177N07600 | 76.1mm Style 177N QuickVic Flexible Coupling Galvanized EHP Vic-Plus | 1866 | PZ | 64.08
VICG177N08900 | 3"/88.9mm Style 177N QuickVic Flexible Coupling Galvanized EHP Vic-Plus | 1866 | PZ | 71.16
VICG177N11400 | 4"/114.3mm Style177N QuickVic Flexible Coupling Galvanized EHP Vic-Plus | 1866 | PZ | 105.12
VICG177N13900 | 139.7mm Style 177N QuickVic Flexible Coupling Galvanized EHP Vic-Plus | 1866 | PZ | 164.22
VICG177N14100 | 5"/141.3mm Style177N QuickVic Flexible Coupling Galvanized EHP Vic-Plus | 1866 | PZ | 164.22
VICG177N16500 | 165.1mm Style 177N QuickVic Flexible Coupling Galvanized EHP Vic-Plus | 1866 | PZ | 194
VICG177N16800 | 6"/168.3mm Style177N QuickVic Flexible Coupling Galvanized EHP Vic-Plus | 1866 | PZ | 194
VICG177N21900 | 8"/219.1mm Style177N QuickVic Flexible Coupling Galvanized EHP Vic-Plus | 1866 | PZ | 300.5
VICGV10060000 | 2"/60.3mm No. V10 QuickVic Elbow 90 Degree Galvanized | 1866 | PZ | 21.66
VICGV10073000 | 2 1/2"/73mm No. V10 QuickVic Elbow 90 Degree Galvanized | 1866 | PZ | 31.56
VICGV10076000 | 76.1mm No. V10 90 Degree Elbow Galvanized | 1866 | PZ | 31.56
VICGV10089000 | 3"/88.9mm No. V10 QuickVic Elbow 90 Degree Galvanized | 1866 | PZ | 40.14
VICGV10114000 | 4"/114.3mm No. V10 QuickVic Elbow 90 Degree Galvanized | 1866 | PZ | 62.14
VICGV10139000 | 139.7mm No. V10 90 Degree Elbow Galvanized | 1866 | PZ | 136.82
VICGV10141000 | 5"/141.3mm No. V10 QuickVic Elbow 90 Degree Galvanized | 1866 | PZ | 136.82
VICGV10165000 | 165.1mm No. V10 90 Degree Elbow Galvanized | 1866 | PZ | 174.3
VICGV10168000 | 6"/168.3mm No. V10 QuickVic Elbow 90 Degree Galvanized | 1866 | PZ | 174.3
VICGV10219000 | 8"/219.1mm No. V10 QuickVic Elbow 90 Degree Galvanized | 1866 | PZ | 326.92
VICGV10273000 | 10"/273mm No. V10 QuickVic Elbow 90 Degree Galvanized | 1866 | PZ | 618.38
VICGV10323000 | 12"/323.9mm No. V10 QuickVic Elbow 90 Degree Galvanized | 1866 | PZ | 836.64
VICGV11060000 | 2"/60.3mm No. V11 QuickVic Elbow 45 Degree Galvanized | 1866 | PZ | 25.16
VICGV11073000 | 2 1/2"/73mm No. V11 QuickVic Elbow 45 Degree Galvanized | 1866 | PZ | 36.64
VICGV11076000 | 76.1mm No. V11 45 Degree Elbow Galvanized | 1866 | PZ | 36.64
VICGV11089000 | 3"/88.9mm No. V11 QuickVic Elbow 45 Degree Galvanized | 1866 | PZ | 46.62
VICGV11114000 | 4"/114.3mm No. V11 QuickVic Elbow 45 Degree Galvanized | 1866 | PZ | 72.16
VICGV11139000 | 139.7mm No. V11 45 Degree Elbow Galvanized | 1866 | PZ | 158.9
VICGV11141000 | 5"/141.3mm No. V11 QuickVic Elbow 45 Degree Galvanized | 1866 | PZ | 158.9
VICGV11165000 | 165.1mm No. V11 45 Degree Elbow Galvanized | 1866 | PZ | 202.4
VICGV11168000 | 6"/168.3mm No. V11 QuickVic Elbow 45 Degree Galvanized | 1866 | PZ | 202.4
VICGV11219000 | 8"/219.1mm No. V11 QuickVic Elbow 45 Degree Galvanized | 1866 | PZ | 379.66
VICGV11273000 | 10"/273mm No. V11 QuickVic Elbow 45 Degree Galvanized | 1866 | PZ | 573.24
VICGV11323000 | 12"/323.9mm No. V11 QuickVic Elbow 45 Degree Galvanized | 1866 | PZ | 694.84
VICGV20060000 | 2"/60.3mm No. V20 QuickVic Tee Galvanized | 1866 | PZ | 38.1
VICGV20073000 | 2 1/2"/73mm No. V20 QuickVic Tee Galvanized | 1866 | PZ | 53.52
VICGV20076000 | 76.1mm No. V20 Tee Galvanized | 1866 | PZ | 53.52
VICGV20089000 | 3"/88.9mm No. V20 QuickVic Tee Galvanized | 1866 | PZ | 70.4
VICGV20114000 | 4"/114.3mm No. V20 QuickVic Tee Galvanized | 1866 | PZ | 96.1
VICGV20139000 | 139.7mm No. V20 Tee Galvanized | 1866 | PZ | 212.88
VICGV20141000 | 5"/141.3mm No. V20 QuickVic Tee Galvanized | 1866 | PZ | 212.88
VICGV20165000 | 165.1mm No. V20 Tee Galvanized | 1866 | PZ | 241.9
VICGV20168000 | 6"/168.3mm No. V20 QuickVic Tee Galvanized | 1866 | PZ | 241.9
VICGV20219000 | 8"/219.1mm No. V20 QuickVic Tee Galvanized | 1866 | PZ | 677
VICGV20273000 | 10"/273mm No. V20 QuickVic Tee Galvanized | 1866 | PZ | 963.6
VICGV20323000 | 12"/323.9mm No. V20 QuickVic Tee Galvanized | 1866 | PZ | 1325.28
VICO007033000 | 1"/33.7mm Style 07 Zero-Flex Rigid Coupling Orange EPDM | 1866 | PZ | 22.26
VICO007042000 | 1 1/4"/42.4mm Style 07 Zero-Flex Rigid Coupling Orange EPDM | 1866 | PZ | 22.88
VICO007048000 | 1 1/2"/48.3mm Style 07 Zero-Flex Rigid Coupling Orange EPDM | 1866 | PZ | 23.12
VICO007060000 | 2"/60.3mm Style 07 Zero-Flex Rigid Coupling Orange EPDM | 1866 | PZ | 28.64
VICO007073000 | 2 1/2"/73mm Style 07 Zero-Flex Rigid Coupling Orange EPDM | 1866 | PZ | 33.1
VICO007076000 | 76.1mm Style 07 Zero-Flex Rigid Coupling Orange EPDM | 1866 | PZ | 33.1
VICO007089000 | 3"/88.9mm Style 07 Zero-Flex Rigid Coupling Orange EPDM | 1866 | PZ | 38.68
VICO007108000 | 108mm Style 07 Zero-Flex Rigid Coupling Orange EPDM | 1866 | PZ | 55
VICO007114000 | 4"/114.3mm Style 07 Zero-Flex Rigid Coupling Orange EPDM | 1866 | PZ | 55
VICO007139000 | 139.7mm Style 07 Zero-Flex Rigid Coupling Orange EPDM | 1866 | PZ | 71.34
VICO007141000 | 5"/141.3mm Style 07 Zero-Flex Rigid Coupling Orange EPDM | 1866 | PZ | 71.34
VICO007159000 | 159mm Style 07 Zero-Flex Rigid Coupling Orange EPDM | 1866 | PZ | 95.5
VICO007165000 | 165.1mm Style 07 Zero-Flex Rigid Coupling Orange EPDM | 1866 | PZ | 95.5
VICO007168000 | 6"/168.3mm Style 07 Zero-Flex Rigid Coupling Orange EPDM | 1866 | PZ | 95.5
VICO007219000 | 8"/219.1mm Style 07 Zero-Flex Rigid Coupling Orange EPDM | 1866 | PZ | 139.56
VICO007273000 | 10"/273mm Style 07 Zero-Flex Rigid Coupling Orange EPDM | 1866 | PZ | 215.78
VICO007323000 | 12"/323.9mm Style 07 Zero-Flex Rigid Coupling Orange EPDM | 1866 | PZ | 248.28
VICO050001000 | 1x3/4"/33.7x26.9mm No 50 Concentric Reducer Orange | 1866 | PZ | 101.18
VICO050002000 | 1 1/4x3/4"/42.4x26.9mm N50 Concentric Reducer Orange | 1866 | PZ | 45.6
VICO050003000 | 1 1/4x1"/42.4x33.7mm No 50 Concentric Reducer Orange | 1866 | PZ | 43.66
VICO050004000 | 1 1/2x3/4"/48.3x26.9mm No 50 Concentric Reducer Orange | 1866 | PZ | 45.4
VICO050005000 | 1 1/2x1"/48.3x33.7mm No 50 Concentric Reducer Orange | 1866 | PZ | 42.58
VICO050006000 | 1 1/2x1 1/4"/48.3x42.4mm No. 50 Concentric Reducer Orange | 1866 | PZ | 42.58
VICO050007000 | 2x3/4"/60.3x26.9mm No 50 Concentric Reducer Orange | 1866 | PZ | 50.78
VICO050008000 | 2x1"/60.3x33.7mm No 50 Concentric Reducer Orange | 1866 | PZ | 50.78
VICO050009000 | 2x1 1/4"/60.3x42.4mm No 50 Concentric Reducer Orange | 1866 | PZ | 42.58
VICO050010000 | 2x1 1/2"/60.3x48.3mm No 50 Concentric Reducer Orange | 1866 | PZ | 42.58
VICO050011000 | 2 1/2x3/4"/73x26.9mm No. 50 Double Concentric Reducer Orange | 1866 | PZ | 53.8
VICO050012000 | 2 1/2x1"/73x33.7mm No 50 Concentric Reducer Orange | 1866 | PZ | 51.72
VICO050013000 | 2 1/2x1 1/4"/73x42.4mm No 50 Concentric Reducer Orange | 1866 | PZ | 51.72
VICO050014000 | 2 1/2x1 1/2"/73x48.3mm No 50 Concentric Reducer Orange | 1866 | PZ | 51.72
VICO050015000 | 2 1/2x2"/73x60.3mm No 50 Concentric Reducer Orange | 1866 | PZ | 51.72
VICO050016000 | 76.1mmx1"/76.1x33.7mm N50 Concentric Reducer Orange | 1866 | PZ | 78.5
VICO050017000 | 76.1mmx1 1/4"/76.1x42.4mm No 50 Concentric Reducer Orange | 1866 | PZ | 78.5
VICO050018000 | 76.1mmx1 1/2"/76.1x48.3mm No 50 Concentric Reducer Orange | 1866 | PZ | 51.72
VICO050019000 | 76.1mmx2"/76.1x60.3mm No 50 Concentric Reducer Orange | 1866 | PZ | 51.72
VICO050020000 | 76.1mmx2 1/2"/76.1x73mm No 50 Concentric Reducer Orange | 1866 | PZ | 53.8
VICO050021000 | 3x1"/88.9x33.7mm No 50 Concentric Reducer Orange | 1866 | PZ | 54.08
VICO050022000 | 3x1 1/4"/88.9x42.4mm No 50 Concentric Reducer Orange | 1866 | PZ | 54.08
VICO050023000 | 3x1 1/2"/88.9x48.3mm No. 50 Concentric Reducer Orange | 1866 | PZ | 54.08
VICO050024000 | 3x2"/88.9x60.3mm No. 50 Concentric Reducer Orange | 1866 | PZ | 49.12
VICO050025000 | 3x2 1/2"/88.9x73mm No 50 Concentric Reducer Orange | 1866 | PZ | 49.12
VICO050026000 | 3"x76.1mm/88.9x76.1mm No. 50 Concentric Reducer Orange | 1866 | PZ | 49.12
VICO050027000 | 3 1/2x3"/101.6x88.9mm No 50 Concentric Reducer Orange | 1866 | PZ | 49.26
VICO050028000 | 4x1"/114.3x33.7mm No 50 Concentric Reducer Orange | 1866 | PZ | 53.16
VICO050029000 | 4x1 1/4"/114.3x42.4mm N50 Concentric Reducer Orange | 1866 | PZ | 52.44
VICO050030000 | 4x1 1/2"/114.3x48.3mm No 50 Concentric Reducer Orange | 1866 | PZ | 53.16
VICO050031000 | 4x2"/114.3x60.3mm No 50 Concentric Reducer Orange | 1866 | PZ | 53.16
VICO050032000 | 4x2 1/2"/114.3x73mm No 50 Concentric Reducer Orange | 1866 | PZ | 49.26
VICO050033000 | 4"x76.1mm/114.3x76.1mm No 50 Concentric Reducer Orange | 1866 | PZ | 49.26
VICO050034000 | 4x3"/114.3x88.9mm No 50 Concentric Reducer Orange | 1866 | PZ | 49.26
VICO050035000 | 4x3 1/2"/114.3x101.6mm No 50 Concentric Reducer Orange | 1866 | PZ | 49.26
VICO050036000 | 139.7x76.1mm No 50 Concentric Reducer Orange | 1866 | PZ | 127.08
VICO050037000 | 139.7x3"/88.9mm No 50 Concentric Reducer Orange | 1866 | PZ | 127.08
VICO050038000 | 139.7x4"/139.7x114.3mm No50 Concentric Reducer Orange | 1866 | PZ | 127.08
VICO050039000 | 5x2"/141.3x60.3mm No 50 Concentric Reducer Orange | 1866 | PZ | 132.16
VICO050040000 | 5x2 1/2"/141.3x73mm No 50 Concentric Reducer Orange | 1866 | PZ | 132.16
VICO050041000 | 5x3"/141.3x88.9mm No 50 Concentric Reducer Orange | 1866 | PZ | 127.08
VICO050042000 | 5x4"/141.3x114.3mm No 50 Concentric Reducer Orange | 1866 | PZ | 127.08
VICO050043000 | 5"x139.7mm/141.3x139.7mm No 50 Concentric Reducer Orange | 1866 | PZ | 127.08
VICO050044000 | 159mmx3"/159x88.9mm No 50 Concentric Reducer Orange | 1866 | PZ | 118.9
VICO050045000 | 159x108mm No. 50 Concentric Reducer Orange | 1866 | PZ | 118.9
VICO050046000 | 159x4"/114.3mm No. 50 Concentric Reducer Orange | 1866 | PZ | 118.9
VICO050047000 | 159x133mm No 50 Concentric Reducer Orange | 1866 | PZ | 118.9
VICO050048000 | 165.1mmx2"/165.1x60.3mm No 50 Concentric Reducer Orange | 1866 | PZ | 118.9
VICO050049000 | 165.1x76.1mm No 50 Concentric Reducer Orange | 1866 | PZ | 118.9
VICO050050000 | 165.1mmx3"/165.1x88.9mm No 50 Concentric Reducer Orange | 1866 | PZ | 118.9
VICO050051000 | 165.1mmx4"/165.1x114.3mm No 50 Concentric Reducer Orange | 1866 | PZ | 110.08
VICO050052000 | 165.1x139.7mm No 50 Concentric Reducer Orange | 1866 | PZ | 110.08
VICO050053000 | 165.1mmx5"/165.1x141.3mm No 50 Concentric Reducer Orange | 1866 | PZ | 110.08
VICO050054000 | 6x1"/168.3x33.7mm No 50 Concentric Reducer Orange | 1866 | PZ | 120.86
VICO050055000 | 6x2"/168.3x60.3mm No 50 Concentric Reducer Orange | 1866 | PZ | 120.86
VICO050056000 | 6x2 1/2"/168.3x73mm No 50 Concentric Reducer Orange | 1866 | PZ | 120.86
VICO050057000 | 6"x76.1mm/168.3x76.1mm No 50 Concentric Reducer Orange | 1866 | PZ | 125.7
VICO050058000 | 6x3"/168.3x88.9mm No 50 Concentric Reducer Orange | 1866 | PZ | 120.86
VICO050059000 | 6x4"/168.3x114.3mm No 50 Concentric Reducer Orange | 1866 | PZ | 111.94
VICO050060000 | 6"x139.7mm/168.3x139.7mm No 50 Concentric Reducer Orange | 1866 | PZ | 111.94
VICO050061000 | 6x5"/168.3x141.3mm No 50 Concentric Reducer Orange | 1866 | PZ | 111.94
VICO050062000 | 6"/168.3x165.1mm No. 50 Concentric Reducer Orange | 1866 | PZ | 111.94
VICO050063000 | 8x3"/219.1x88.9mm No 50 Concentric Reducer Orange | 1866 | PZ | 266.12
VICO050064000 | 8x4"/219.1x114.3mm No 50 Concentric Reducer Orange | 1866 | PZ | 266.12
VICO050065000 | 8"x139.7mm/219.1x139.7mm No 50 Concentric Reducer Orange | 1866 | PZ | 246.38
VICO050066000 | 8x5"/219.1x141.3mm No 50 Concentric Reducer Orange | 1866 | PZ | 246.38
VICO050067000 | 8"x165.1mm/219.1x165.1mm No 50 Concentric Reducer Orange | 1866 | PZ | 246.38
VICO050068000 | 8x6"/219.1x168.3mm No 50 Concentric Reducer Orange | 1866 | PZ | 246.38
VICO050069000 | 10x4"/273x114.3mm No 50 Concentric Reducer Orange | 1866 | PZ | 442.32
VICO050070000 | 10"x139.7mm/273x139.7mm" No 50 Concentric Reducer Orange | 1866 | PZ | 460
VICO050071000 | 10x5"/273x141.3mm No 50 Concentric Reducer Orange | 1866 | PZ | 442.32
VICO050072000 | 10"x165.1mm/273x165.1mm No 50 Concentric Reducer Orange | 1866 | PZ | 409.56
VICO050073000 | 10x6"/273x168.3mm No 50 Concentric Reducer Orange | 1866 | PZ | 409.56
VICO050074000 | 10x8"/273x219.1mm No 50 Concentric Reducer Orange | 1866 | PZ | 409.56
VICO050075000 | 12x4"/323.9x114.3mm No 50 Steel Concentric Reducer Orange | 1866 | PZ | 575.66
VICO050076000 | 12"x165.1mm/323.9x165.1mm No 50 Concentric Reducer Orange | 1866 | PZ | 572.9
VICO050077000 | 12x6"/323.9x168.3mm No 50 Concentric Reducer Orange | 1866 | PZ | 572.9
VICO050078000 | 12x8"/323.9x219.1mm No 50 Concentric Reducer Orange | 1866 | PZ | 530.46
VICO050079000 | 12x10"/323.9x273mm No 50 Concentric Reducer Orange | 1866 | PZ | 530.46
VICO060026000 | 3/4"/26.9mm No. 60 Cap Orange | 1866 | PZ | 12.34
VICO060033000 | 1"/33.7mm No. 60 Cap Orange | 1866 | PZ | 12.68
VICO060042000 | 1 1/4"/42.4mm No. 60 Cap Orange | 1866 | PZ | 12.68
VICO060048000 | 1 1/2"/48.3mm No. 60 Cap Orange | 1866 | PZ | 12.68
VICO060060000 | 2"/60.3mm No. 60 Cap Orange | 1866 | PZ | 12.68
VICO060073000 | 2 1/2"/73mm No. 60 Cap Orange | 1866 | PZ | 20.12
VICO060076000 | 76.1mm No 60 Cap Orange | 1866 | PZ | 20.12
VICO060089000 | 3"/88.9mm No. 60 Cap Orange | 1866 | PZ | 20.12
VICO060101000 | 3 1/2"/101.6mm No. 60 Cap Orange | 1866 | PZ | 21.88
VICO060108000 | 108mm Style 60 Cap Orange | 1866 | PZ | 23.34
VICO060114000 | 4"/114.3mm No. 60 Cap Orange | 1866 | PZ | 23.34
VICO060133000 | 133mm No 60 Cap Orange | 1866 | PZ | 48.96
VICO060139000 | 139.7mm No 60 Cap Orange | 1866 | PZ | 49.16
VICO060141000 | 5"/141.3mm No. 60 Cap Orange | 1866 | PZ | 49.16
VICO060159000 | 159mm No 60 Cap Orange | 1866 | PZ | 55.7
VICO060165000 | 165.1mm No 60 Cap Orange | 1866 | PZ | 55.7
VICO060168000 | 6"/168.3mm No. 60 Cap Orange | 1866 | PZ | 55.7
VICO060219000 | 8"/219.1mm No. 60 Cap Orange | 1866 | PZ | 109.92
VICO060273000 | 10"/273mm No. 60 Cap Orange | 1866 | PZ | 237.58
VICO060323000 | 12"/323.9mm No. 60 Cap Orange | 1866 | PZ | 399.06
VICO075033000 | 1"/33.7mm Style 75 Flexible Coupling Orange EPDM | 1866 | PZ | 16.42
VICO075042000 | 1 1/4 Inch/42.4mm Style 75 Flexible Coupling Orange EPDM | 1866 | PZ | 21.88
VICO075048000 | 1 1/2"/48.3mm Style 75 Flexible Coupling Orange EPDM | 1866 | PZ | 23.98
VICO075060000 | 2"/60.3mm Style 75 Flexible Coupling Orange EPDM | 1866 | PZ | 25.36
VICO075073000 | 2 1/2"/73mm Style 75 Flexible Coupling Orange EPDM | 1866 | PZ | 30.44
VICO075076000 | 76.1mm Style 75 Flexible Coupling Orange EPDM | 1866 | PZ | 30.44
VICO075089000 | 3"/88.9mm Style 75 Flexible Coupling Orange EPDM | 1866 | PZ | 33.68
VICO075101000 | 3 1/2"/101.6mm Style 75 Flexible Coupling Orange EPDM | 1866 | PZ | 53.66
VICO075108000 | 108mm Style 75 Flexible Coupling Orange EPDM | 1866 | PZ | 49.16
VICO075114000 | 4 Inch/114.3mm Style 75 Flexible Coupling Orange EPDM | 1866 | PZ | 49.16
VICO075127000 | 4 1/2"/127mm Style 75 Flexible Coupling Orange EPDM | 1866 | PZ | 75.52
VICO075133000 | 133mm Style 75 Flexible Coupling Orange EPDM | 1866 | PZ | 75.52
VICO075139000 | 139.7mm Style 75 Flexible Coupling Orange EPDM | 1866 | PZ | 75.52
VICO075141000 | 5"/141.3mm Style 75 Flexible Coupling Orange EPDM | 1866 | PZ | 75.52
VICO075159000 | 159mm Style 75 Flexible Coupling Orange EPDM | 1866 | PZ | 89.1
VICO075165000 | 165.1mm Style 75 Flexible Coupling Orange EPDM | 1866 | PZ | 89.1
VICO075168000 | 6"/168.3mm Style 75 Flexible Coupling Orange EPDM | 1866 | PZ | 89.1
VICO075219000 | 8"/219.1mm Style 75 Flexible Coupling Orange EPDM | 1866 | PZ | 137.92
VICO107V06000 | 2"/60.3mm Style 107V Coupling Orange EHP VP Metric B/N | 1866 | PZ | 25.78
VICO107V07300 | 2 1/2"/73.0mm Style 107V Coupling Orange EHP VP Metric B/N | 1866 | PZ | 29.8
VICO107V07600 | 76.1mm Style 107V Coupling Orange EHP VP Metric B/N | 1866 | PZ | 29.8
VICO107V08900 | 3"/88.9mm Style 107V Coupling Orange EHP VP Metric B/N | 1866 | PZ | 34.8
VICO107V11400 | 4"/114.3mm Style 107V Coupling Orange EHP VP Metric B/N | 1866 | PZ | 49.5
VICO107V13900 | 139.7mm Style 107V Coupling Orange EHP VP Metric B/N | 1866 | PZ | 64.22
VICO107V14100 | 5"/141.3mm Style 107V Coupling Orange EHP VP Metric B/N | 1866 | PZ | 64.22
VICO107V16500 | 165.1mm Style 107V Coupling Orange EHP VP Metric B/N | 1866 | PZ | 85.96
VICO107V16800 | 6"/168.3mm Style 107V Coupling Orange EHP VP Metric B/N | 1866 | PZ | 85.96
VICO107V21900 | 8"/219.1mm Style 107V Coupling Orange EHP VP Metric B/N | 1866 | PZ | 125.6
VICO107V27300 | 10"/273.0mm Style 107V Coupling Orange EHP VP Metric B/N | 1866 | PZ | 194.2
VICO107V32300 | 12"/323.9mm Style 107V Coupling Orange EHP VP Metric B/N | 1866 | PZ | 223.44
VICO177N06000 | 2"/60.3mm Style 177N QuickVic Flexible Coupling Orange EHP Vic-Plus | 1866 | PZ | 38.44
VICO177N07300 | 2 1/2"/73mm Style 177N QuickVic Flexible Coupling Orange EHP Vic-Plus | 1866 | PZ | 46.16
VICO177N07600 | 76.1mm Style 177N QuickVic Flexible Coupling Orange EHP Vic-Plus | 1866 | PZ | 46.16
VICO177N08900 | 3"/88.9mm Style 177N QuickVic Flexible Coupling Orange EHP Vic-Plus | 1866 | PZ | 51.08
VICO177N11400 | 4"/114.3mm Style 177N QuickVic Flexible Coupling Orange EHP Vic-Plus | 1866 | PZ | 74.54
VICO177N13900 | 139.7mm Style 177N QuickVic Flexible Coupling Orange EHP Vic-Plus | 1866 | PZ | 114.52
VICO177N14100 | 5"/141.3mm Style 177N QuickVic Flexible Coupling Orange EHP Vic-Plus | 1866 | PZ | 114.52
VICO177N16500 | 165.1mm Style 177N QuickVic Flexible Coupling Orange EHP Vic-Plus | 1866 | PZ | 135.14
VICO177N16800 | 6"/168.3mm Style 177N QuickVic Flexible Coupling Orange EHP Vic-Plus | 1866 | PZ | 135.14
VICO177N21900 | 8"/219.1mm Style 177N QuickVic Flexible Coupling Orange EHP Vic-Plus | 1866 | PZ | 209.18
VICO741060000 | 2"/60.3mm Style 741 Vic-Flange Adapter Black EPDM Gasket PN10/16 | 1866 | PZ | 85.7
VICO741076000 | 76.1mm Style 741 Vic-Flange Adapter Black EPDM Gasket PN10/16 | 1866 | PZ | 102.84
VICO741089000 | 3"/88.9mm Style 741 Vic-Flange Adapter Black EPDM Gasket PN10/16 | 1866 | PZ | 114.02
VICO741108000 | 108mm/4 1/4" OD Style 741 Vic-Flange Adapter Black EPDM Gasket PN10/16 | 1866 | PZ | 116.5
VICO741114000 | 4"/114.3mm Style 741 Vic-Flange Adapter Black EPDM Gasket PN10/16 | 1866 | PZ | 116.5
VICO741133000 | 133mm Style 741 Vic-Flange Adapter Black EPDM Gasket PN10/16 | 1866 | PZ | 206.64
VICO741139000 | 139.7mm Style 741 Vic-Flange Adapter Black EPDM Gasket PN10/16 | 1866 | PZ | 147.98
VICO741165000 | 165.1mm Style 741 Vic-Flange Adapter PN10/16 JIS10K Black EPDM Gasket | 1866 | PZ | 147.98
VICO741168000 | 6"/168.3mm Style 741 Vic-Flange Adapter Black EPDM Gasket PN10/16 | 1866 | PZ | 147.98
VICO741219000 | 8"/219.1mm Style 741 Vic-Flange Adapter Black EPDM Gasket PN16 | 1866 | PZ | 235.02
VICO741219010 | 8"/219.1mm Style 741 Vic-Flange Adapter Black EPDM Gasket PN10 | 1866 | PZ | 222.76
VICO741273000 | 10"/273.0mm Style 741 Vic-Flange Adapter Black EPDM Gasket PN16 | 1866 | PZ | 363.68
VICO741273010 | 10"/273mm Style 741 Vic-Flange Adapter Black EPDM Gasket PN10 | 1866 | PZ | 333.1
VICO741323000 | 12"/323.9mm Style 741 Vic-Flange Adapter Black EPDM Gasket PN10 | 1866 | PZ | 568.4
VICO761060000 | 2"/60.3mm Series 761 Vic-300 MasterSeal Butterfly Valve Black EPDM | 1866 | PZ | 390.62
VICO761073000 | 2 1/2"/73mm Series 761 Vic-300 MasterSeal Butterfly Valve Black EPDM | 1866 | PZ | 421.94
VICO761089000 | 3"/88.9mm Series 761 Vic-300 MasterSeal Butterfly Valve Black EPDM | 1866 | PZ | 458.18
VICO761114000 | 4"/114.3mm Series 761 Vic-300 MasterSeal Butterfly Valve Black EPDM | 1866 | PZ | 532.5
VICO761139000 | 139.7mm Series 761 Vic-300 MasterSeal Butterfly Valve Black EPDM | 1866 | PZ | 713.1
VICO761141000 | 5"/141.3mm Series 761 Vic-300 MasterSeal Butterfly Valve Black EPDM | 1866 | PZ | 713.1
VICO761165000 | 165.1mm Series 761 Vic-300 MasterSeal Butterfly Valve Black EPDM | 1866 | PZ | 796.18
VICO761168000 | 6"/168.3mm Series 761 Vic-300 MasterSeal Butterfly Valve Black EPDM | 1866 | PZ | 796.18
VICO761219000 | 8 in/219.1mm Series 761 Vic-300 MasterSeal Butterfly Valve Black EPDM | 1866 | PZ | 2072.06
VICO761219010 | 8"/219.1mm Series 761 Vic-300 MasterSeal Butterfly Valve Black EPDM | 1866 | PZ | 1206.16
VICOV10060000 | 2"/60.3mm No. V10 QuickVic Elbow 90 Degree Orange | 1866 | PZ | 17.66
VICOV10073000 | 2 1/2"/73mm No. V10 QuickVic Elbow 90 Degree Orange | 1866 | PZ | 25.36
VICOV10076000 | 76.1mm No. V10 90 Degree Elbow Orange | 1866 | PZ | 25.36
VICOV10089000 | 3"/88.9mm No. V10 QuickVic Elbow 90 Degree Orange | 1866 | PZ | 33.9
VICOV10114000 | 4"/114.3mm No. V10 QuickVic Elbow 90 Degree Orange | 1866 | PZ | 47.46
VICOV10139000 | 139.7mm No. V10 90 Degree Elbow Orange | 1866 | PZ | 110.08
VICOV10141000 | 5"/141.3mm No. V10 QuickVic Elbow 90 Degree Orange | 1866 | PZ | 110.08
VICOV10165000 | 165.1mm NO. V10 90 Degree Elbow Orange | 1866 | PZ | 134.42
VICOV10168000 | 6"/168.3mm No. V10 QuickVic Elbow 90 Degree Orange | 1866 | PZ | 134.42
VICOV10219000 | 8"/219.1mm No. V10 QuickVic Elbow 90 Degree Orange | 1866 | PZ | 238.64
VICOV10273000 | 10"/273mm No. V10 QuickVic Elbow 90 Degree Orange | 1866 | PZ | 444.72
VICOV10323000 | 12"/323.9mm No. V10 QuickVic Elbow 90 Degree Orange | 1866 | PZ | 625.36
VICOV11060000 | 2"/60.3mm No. V11 QuickVic Elbow 45 Degree Orange | 1866 | PZ | 20.52
VICOV11073000 | 2 1/2"/73mm No. V11 QuickVic Elbow 45 Degree Orange | 1866 | PZ | 29.44
VICOV11076000 | 76.1mm No. V11 45 Degree Elbow Orange | 1866 | PZ | 29.44
VICOV11089000 | 3"/88.9mm No. V11 QuickVic Elbow 45 Degree Orange | 1866 | PZ | 39.36
VICOV11114000 | 4"/114.3mm No. V11 QuickVic Elbow 45 Degree Orange | 1866 | PZ | 55.1
VICOV11139000 | 139.7mm No. V11 45 Degree Elbow Orange | 1866 | PZ | 127.84
VICOV11141000 | 5"/141.3mm No. V11 QuickVic Elbow 45 Degree Orange | 1866 | PZ | 127.84
VICOV11165000 | 165.1mm No. V11 45 Degree Elbow Orange | 1866 | PZ | 156.1
VICOV11168000 | 6"/168.3mm No. V11 QuickVic Elbow 45 Degree Orange | 1866 | PZ | 156.1
VICOV11219000 | 8"/219.1mm No. V11 QuickVic Elbow 45 Degree Orange | 1866 | PZ | 277.14
VICOV11273000 | 10"/273mm No. V11 QuickVic Elbow 45 Degree Orange | 1866 | PZ | 429.7
VICOV11323000 | 12"/323.9mm No. V11 QuickVic Elbow 45 Degree Orange | 1866 | PZ | 519.66
VICOV20060000 | 2"/60.3mm No. V20 QuickVic Tee Orange | 1866 | PZ | 30.12
VICOV20073000 | 2 1/2"/73mm No. V20 QuickVic Tee Orange | 1866 | PZ | 43.76
VICOV20076000 | 76.1mm No. V20 Tee Orange | 1866 | PZ | 43.76
VICOV20089000 | 3"/88.9mm No. V20 QuickVic Tee Orange | 1866 | PZ | 57.5
VICOV20114000 | 4"/114.3mm No. V20 QuickVic Tee Orange | 1866 | PZ | 78.02
VICOV20139000 | 139.7mm No. V20 Tee Orange | 1866 | PZ | 172.64
VICOV20141000 | 5"/141.3mm No. V20 QuickVic Tee Orange | 1866 | PZ | 172.64
VICOV20165000 | 165.1mm No. V20 Tee Orange | 1866 | PZ | 186.4
VICOV20168000 | 6"/168.3mm No. V20 QuickVic Tee Orange | 1866 | PZ | 186.4
VICOV20219000 | 8"/219.1mm No. V20 QuickVic Tee Orange | 1866 | PZ | 466.22
VICOV20273000 | 10"/273mm No. V20 QuickVic TeeOrange | 1866 | PZ | 734.94
VICOV20323000 | 12"/323.9mm No. V20 QuickVic Tee Orange | 1866 | PZ | 1024.64
6721000000001 | VALVOROBICA | 6721
6721BV18EL050 | BV18E LG VALVOLA A FARFALLA GHISA/GGG40/EPDM WAFER LUG DN50 PN16 | 6721 | PZ | 49.84
6721BV18EL065 | BV18E LG VALVOLA A FARFALLA GHISA/GGG40/EPDM WAFER LUG DN65 PN16 | 6721 | PZ | 58.14
6721BV18EL080 | BV18E LG VALVOLA A FARFALLA GHISA/GGG40/EPDM WAFER LUG DN80 PN16 | 6721 | PZ | 69.68
6721BV18EL100 | BV18E LG VALVOLA A FARFALLA GHISA/GGG40/EPDM WAFER LUG DN100 PN16 | 6721 | PZ | 102.84
6721BV18EL125 | BV18E LG VALVOLA A FARFALLA GHISA/GGG40/EPDM WAFER LUG DN125 PN16 | 6721 | PZ | 129.04
6721BV18EL150 | BV18E LG VALVOLA A FARFALLA GHISA/GGG40/EPDM WAFER LUG DN150 PN16 | 6721 | PZ | 153.3
6721BV18EL200 | BV18E LG VALVOLA A FARFALLA GHISA/GGG40/EPDM WAFER LUG DN200 PN16 | 6721 | PZ | 236.32
6721BV18EL210 | BV18E LG VALVOLA A FARFALLA GHISA/GGG40/EPDM WAFER LUG DN200 PN10 | 6721 | PZ | 236.32
6721BV18EL250 | BV18E LG VALVOLA A FARFALLA GHISA/GGG40/EPDM WAFER LUG DN250 PN16 | 6721 | PZ | 443.3
6721BV18EL300 | BV18E LG VALVOLA A FARFALLA GHISA/GGG40/EPDM WAFER LUG DN300 PN16 | 6721 | PZ | 619.58
6721BV18EW050 | BV18E WF VALVOLA A FARFALLA GHISA/GGG40/EPDM WAFER SEMI-LUG DN50 PN16 | 6721 | PZ | 42.16
6721BV18EW065 | BV18E WF VALVOLA A FARFALLA GHISA/GGG40/EPDM WAFER SEMI-LUG DN65 PN16 | 6721 | PZ | 49.84
6721BV18EW080 | BV18E WF VALVOLA A FARFALLA GHISA/GGG40/EPDM WAFER SEMI-LUG DN80 PN16 | 6721 | PZ | 54.94
6721BV18EW100 | BV18E WF VALVOLA A FARFALLA GHISA/GGG40/EPDM WAFER SEMI-LUG DN100 PN16 | 6721 | PZ | 76.66
6721BV18EW125 | BV18E WF VALVOLA A FARFALLA GHISA/GGG40/EPDM WAFER SEMI-LUG DN125 PN16 | 6721 | PZ | 98.38
6721BV18EW150 | BV18E WF VALVOLA A FARFALLA GHISA/GGG40/EPDM WAFER SEMI-LUG DN150 PN16 | 6721 | PZ | 113.06
6721BV18EW200 | BV18E WF VALVOLA A FARFALLA GHISA/GGG40/EPDM WAFER SEMI-LUG DN200 PN16 | 6721 | PZ | 173.1
6721BV18EW201 | BV18E WF VALVOLA A FARFALLA GHISA/GGG40/EPDM WAFER SEMI-LUG DN200 PN10 | 6721 | PZ | 173.1
6721BV18EW250 | BV18E WF VALVOLA A FARFALLA GHISA/GGG40/EPDM WAFER SEMI-LUG DN250 PN16 | 6721 | PZ | 353.24
6721BV18EW300 | BV18E WF VALVOLA A FARFALLA GHISA/GGG40/EPDM WAFER SEMI-LUG DN300 PN16 | 6721 | PZ | 501.42
6721BV19EL050 | BV19E LG VALVOLA A FARFALLA GHISA/INOX/EPDM WAFER LUG DN50 PN16 | 6721 | PZ | 55.58
6721BV19EL065 | BV19E LG VALVOLA A FARFALLA GHISA/INOX/EPDM WAFER LUG DN65 PN16 | 6721 | PZ | 65.82
6721BV19EL080 | BV19E LG VALVOLA A FARFALLA GHISA/INOX/EPDM WAFER LUG DN80 PN16 | 6721 | PZ | 77.3
6721BV19EL100 | BV19E LG VALVOLA A FARFALLA GHISA/INOX/EPDM WAFER LUG DN100 PN16 | 6721 | PZ | 130.34
6721BV19EL125 | BV19E LG VALVOLA A FARFALLA GHISA/INOX/EPDM WAFER LUG DN125 PN16 | 6721 | PZ | 154.58
6721BV19EL150 | BV19E LG VALVOLA A FARFALLA GHISA/INOX/EPDM WAFER LUG DN150 PN16 | 6721 | PZ | 198.02
6721BV19EL200 | BV19E LG VALVOLA A FARFALLA GHISA/INOX/EPDM WAFER LUG DN200 PN16 | 6721 | PZ | 327.06
6721BV19EL210 | BV19E LG VALVOLA A FARFALLA GHISA/INOX/EPDM WAFER LUG DN200 PN10 | 6721 | PZ | 327.06
6721BV19EL250 | BV19E LG VALVOLA A FARFALLA GHISA/INOX/EPDM WAFER LUG DN250 PN16 | 6721 | PZ | 572.96
6721BV19EL300 | BV19E LG VALVOLA A FARFALLA GHISA/INOX/EPDM WAFER LUG DN300 PN16 | 6721 | PZ | 842.48
6721BV19EW050 | BV19E WF VALVOLA A FARFALLA GHISA/INOX/EPDM WAFER SEMI-LUG DN50 PN16 | 6721 | PZ | 47.92
6721BV19EW065 | BV19E WF VALVOLA A FARFALLA GHISA/INOX/EPDM WAFER SEMI-LUG DN65 PN16 | 6721 | PZ | 54.94
6721BV19EW080 | BV19E WF VALVOLA A FARFALLA GHISA/INOX/EPDM WAFER SEMI-LUG DN80 PN16 | 6721 | PZ | 63.9
6721BV19EW100 | BV19E WF VALVOLA A FARFALLA GHISA/INOX/EPDM WAFER SEMI-LUG DN100 PN16 | 6721 | PZ | 98.98
6721BV19EW125 | BV19E WF VALVOLA A FARFALLA GHISA/INOX/EPDM WAFER SEMI-LUG DN125 PN16 | 6721 | PZ | 125.84
6721BV19EW150 | BV19E WF VALVOLA A FARFALLA GHISA/INOX/EPDM WAFER SEMI-LUG DN150 PN16 | 6721 | PZ | 149.44
6721BV19EW200 | BV19E WF VALVOLA A FARFALLA GHISA/INOX/EPDM WAFER SEMI-LUG DN200 PN16 | 6721 | PZ | 234.44
6721BV19EW250 | BV19E WF VALVOLA A FARFALLA GHISA/INOX/EPDM WAFER SEMI-LUG DN250 PN16 | 6721 | PZ | 482.92
6721BV19EW300 | BV19E WF VALVOLA A FARFALLA GHISA/INOX/EPDM WAFER SEMI-LUG DN300 PN16 | 6721 | PZ | 724.32
6721CD1000150 | CD10 VALVOLA DI RITEGNO A DISCO WAFER 316 DN 15 | 6721 | PZ | 17.08
6721CD1000200 | CD10 VALVOLA DI RITEGNO A DISCO WAFER 316 DN 20 | 6721 | PZ | 21.86
6721CD1000250 | CD10 VALVOLA DI RITEGNO A DISCO WAFER 316 DN 25 | 6721 | PZ | 32.08
6721CD1000320 | CD10 VALVOLA DI RITEGNO A DISCO WAFER 316 DN 32 | 6721 | PZ | 47.8
6721CD1000400 | CD10 VALVOLA DI RITEGNO A DISCO WAFER 316 DN 40 | 6721 | PZ | 60.1
6721CD1000500 | CD10 VALVOLA DI RITEGNO A DISCO WAFER 316 DN 50 | 6721 | PZ | 90.78
6721CD1000650 | CD10 VALVOLA DI RITEGNO A DISCO WAFER 316 DN 65 | 6721 | PZ | 139.98
6721CD1000800 | CD10 VALVOLA DI RITEGNO A DISCO WAFER 316 DN 80 | 6721 | PZ | 174.08
6721CD1001000 | CD10 VALVOLA DI RITEGNO A DISCO WAFER 316 DN 100 | 6721 | PZ | 282.62
6721CVB050000 | CVB VALVOLA DI RITEGNO A PALLA FILETTATA GGG40/NBR d.2" | 6721 | PZ | 82.72
6721CVB060000 | CVB VALVOLA DI RITEGNO A PALLA FILETTATA GGG40/NBR d.2 1/2" | 6721 | PZ | 105.98
6721CVB080000 | CVB VALVOLA DI RITEGNO A PALLA FILETTATA GGG40/NBR d.3" | 6721 | PZ | 141.34
6721CVBF05000 | CVBF VALVOLA DI RITEGNO A PALLA FLANGIATA DN50 | 6721 | PZ | 115.5
6721CVBF06500 | CVBF VALVOLA DI RITEGNO A PALLA FLANGIATA DN65 | 6721 | PZ | 147.18
6721CVBF08000 | CVBF VALVOLA DI RITEGNO A PALLA FLANGIATA DN80 | 6721 | PZ | 181.36
6721CVBF10000 | CVBF VALVOLA DI RITEGNO A PALLA FLANGIATA DN100 | 6721 | PZ | 240.06
6721CVBF12500 | CVBF VALVOLA DI RITEGNO A PALLA FLANGIATA DN125 | 6721 | PZ | 364.94
6721CVBF15000 | CVBF VALVOLA DI RITEGNO A PALLA FLANGIATA DN150 | 6721 | PZ | 490.54
6721CVBF20000 | CVBF VALVOLA DI RITEGNO A PALLA FLANGIATA DN200 | 6721 | PZ | 1015.66
6721F65AA0500 | F65AA VALVOLA DI RITEGNO WAFER A CLAPET A105GALV/EPDM DN50 | 6721 | PZ | 39.68
6721F65AA0650 | F65AA VALVOLA DI RITEGNO WAFER A CLAPET A105GALV/EPDM DN65 | 6721 | PZ | 50.44
6721F65AA0800 | F65AA VALVOLA DI RITEGNO WAFER A CLAPET A105GALV/EPDM DN80 | 6721 | PZ | 55.44
6721F65AA1000 | F65AA VALVOLA DI RITEGNO WAFER A CLAPET A105GALV/EPDM DN100 | 6721 | PZ | 78.56
6721F65AA1250 | F65AA VALVOLA DI RITEGNO WAFER A CLAPET A105GALV/EPDM DN125 | 6721 | PZ | 114.08
6721F65AA1500 | F65AA VALVOLA DI RITEGNO WAFER A CLAPET A105GALV/EPDM DN150 | 6721 | PZ | 143.84
6721F65AA2000 | F65AA VALVOLA DI RITEGNO WAFER A CLAPET A105GALV/EPDM DN200 | 6721 | PZ | 229.06
6721F65SS0500 | F65SS VALVOLA DI RITEGNO WAFER A CLAPET 316/316/FKM DN50 | 6721 | PZ | 102.34
6721F65SS0650 | F65SS VALVOLA DI RITEGNO WAFER A CLAPET 316/316/FKM DN65 | 6721 | PZ | 129.82
6721F65SS0800 | F65SS VALVOLA DI RITEGNO WAFER A CLAPET 316/316/FKM DN80 | 6721 | PZ | 167.66
6721F65SS1000 | F65SS VALVOLA DI RITEGNO WAFER A CLAPET 316/316/FKM DN100 | 6721 | PZ | 225.88
6721F65SS1250 | F65SS VALVOLA DI RITEGNO WAFER A CLAPET 316/316/FKM DN125 | 6721 | PZ | 303.78
6721F65SS1500 | F65SS VALVOLA DI RITEGNO WAFER A CLAPET 316/316/FKM DN150 | 6721 | PZ | 399.06
6721F65SS2000 | F65SS VALVOLA DI RITEGNO WAFER A CLAPET 316/316/FKM DN200 | 6721 | PZ | 739.08
6721UT5000150 | UT500 FILTRO AD Y GGG40 CEST.INOX T.-10+300°C PN16 DN15 | 6721 | PZ | 25.26
6721UT5000200 | UT500 FILTRO AD Y GGG40 CEST.INOX T.-10+300°C PN16 DN20 | 6721 | PZ | 32.2
6721UT5000250 | UT500 FILTRO AD Y GGG40 CEST.INOX T.-10+300°C PN16 DN25 | 6721 | PZ | 37.1
6721UT5000320 | UT500 FILTRO AD Y GGG40 CEST.INOX T.-10+300°C PN16 DN32 | 6721 | PZ | 53.88
6721UT5000400 | UT500 FILTRO AD Y GGG40 CEST.INOX T.-10+300°C PN16 DN40 | 6721 | PZ | 68.84
6721UT5000500 | UT500 FILTRO AD Y GGG40 CEST.INOX T.-10+300°C PN16 DN50 | 6721 | PZ | 85.64
6721UT5000650 | UT500 FILTRO AD Y GGG40 CEST.INOX T.-10+300°C PN16 DN65 | 6721 | PZ | 118.82
6721UT5000800 | UT500 FILTRO AD Y GGG40 CEST.INOX T.-10+300°C PN16 DN80 | 6721 | PZ | 139.38
6721UT5001000 | UT500 FILTRO AD Y GGG40 CEST.INOX T.-10+300°C PN16 DN100 | 6721 | PZ | 178.22
6721UT5001250 | UT500 FILTRO AD Y GGG40 CEST.INOX T.-10+300°C PN16 DN125 | 6721 | PZ | 277.24
6721UT5001500 | UT500 FILTRO AD Y GGG40 CEST.INOX T.-10+300°C PN16 DN150 | 6721 | PZ | 356.44
6721UT5002000 | UT500 FILTRO AD Y GGG40 CEST.INOX T.-10+300°C PN16 DN200 | 6721 | PZ | 706.86

## LISTINI FORNITORE 10-2026
!ATTENZIONE: SE NON LO CONOSCETE,RICHIEDERE LO SCONTO AL VS. AGENTE DI ZONA
Articolo in esaurimento
Codice_articolo | Descrizione_articolo | Famiglia | U/M | Prezzo
0540000000001 | UNDERTREE | 540
0540RM1144000 | UT LOOP COLLETTORE Versione 4+4 CON GIUNTO INN.RAP. D.20 | 540 | PZ | 216
0540RM1145000 | UT LOOP COLLETTORE Versione 6+6 CON GIUNTO INN.RAP. D.20 | 540 | PZ | 256
0540RM1146000 | UT LOOP COLLETTORE Versione 8+8 CON GIUNTO INN.RAP. D.20 | 540 | PZ | 296
0540RM1147000 | UT LOOP COLLETTORE Versione 10+10 CON GIUNTO INN.RAP. D.20 | 540 | PZ | 328
0540RM1152000 | UT ACTUA24 TESTINA ELETTROTERMICA 24V AC/DC | 540 | PZ | 60
1055--0000001 | PARADIGMA | 1055
1055-02-61090 | PARADIGMA SPAZZOLA PULIZIA SCAMBIATORE x MODULA POWER 35-45-65 | 1055 | PZ | 33
1055-02-66020 | PARADIGMA SONDA ESTERNA x MODUSTAR II / EEK/ MODULA PROXIMA | 1055 | PZ | 63
1055-02-6604- | PARADIGMA SONDA ESTERNA NTC 0,4 K x MODULA POWER MODUPOWER 220/MODUGAS | 1055 | PZ | 65
1055-02-6606I | PARADIGMA VASO ESPANSIONE 12 lt x MODULA NT 10-15-25 | 1055 | PZ | 178
1055-02-66210 | PARADIGMA INTERFACCE DI COMUNICAZIONE 0-10 V x MODULA POWER | 1055 | PZ | 292
1055-02-66290 | PARADIGMA SONDA ESTERNA x MODUSTAR 12K | 1055 | PZ | 48
1055-02-66310 | PARADIGMA ADATTATORE DN80/125 COASSIALE x MODULA POWER MODUVARIO NT | 1055 | PZ | 74
1055-02-66320 | PARADIGMA ADATTATORE GAS DI SCARICO SDOPPIATO DN80/80 x MODUVARIO NT | 1055 | PZ | 65
1055-02-66330 | PARADIGMA SPAZZOLA PULIZIA x MODULA POWER MODUPOWER | 1055 | PZ | 43
1055-02-66400 | PARADIGMA POMPA DI CIRCOLAZIONE UPM3 25-70 HYBRID | 1055 | PZ | 639
1055-02PE0001 | PARADIGMA AUMENTO SEZIONE SCARICO FUMI DA 150 A 160 | 1055 | PZ | 442
1055-02PP2863 | PARADIGMA CLAPET DN 100/DN110 | 1055 | PZ | 166
1055-02PP4403 | RACCORDO COLLEG.CALDAIA x SCARICO FUMI SDOPPIATI MODULA POWER 65..115KW | 1055 | PZ | 62
1055-03000090 | POMPA DI CALORE ARIA/ACQUA LIBRA 9KW MONOFASE R32 | 1055 | PZ | 10651
1055-0300009R | POMPA DI CALORE ARIA/ACQUA LIBRA 9KW MONOFASE R32 C/RESISTENZA ELETT. | 1055 | PZ | 11262
1055-03000120 | POMPA DI CALORE ARIA/ACQUA LIBRA 12KW MONOFASE R32 | 1055 | PZ | 12878
1055-0300012R | POMPA DI CALORE ARIA/ACQUA LIBRA 12KW MONOFASE R32 C/RESISTENZA ELETT. | 1055 | PZ | 13556
1055-03-01160 | PARADIGMA VENTILCONVETTORE VAYU S 600 BIANCO SX | 1055 | PZ | 699
1055-03-01950 | PARADIGMA COPPIA RACCORDO A "L" EUROKONUS 90° | 1055 | PZ | 34
1055-03-02170 | PARADIGMA TELECOMANDO AD INCASSO | 1055 | PZ | 170
1055-03-02370 | PARADIGMA KIT BACINELLA PER CONDENSA | 1055 | PZ | 657
1055-03-02440 | PARADIGMA STAFFA CON PIEDINI PER INSTALLAZIONE UNITA' ESTERNA A PARETE | 1055 | PZ | 82
1055-03-02480 | PARADIGMA PIEDINI ANTIVIBRANTI x INSTALLAZIONI UNITA' ESTERNA PAVIMENTO | 1055 | PZ | 68
1055-03-0248R | PARADIGMA PIEDINI ROSSI ANTIVIBRANTI x INSTALLAZIONI UNITA' ESTERNA PAV | 1055 | PZ | 68
1055-03-02490 | PARADIGMA STAFFA TELESCOPICA A PAVIMENTO UNITA' ESTERNA C/ANTIVIBRANTI | 1055 | PZ | 186
1055-03-02500 | PARADIGMA VENTILCONVETTORE RADIANTE AD INCASSO RSI 200 | 1055 | PZ | 461
1055-03-02510 | PARADIGMA VENTILCONVETTORE RADIANTE AD INCASSO RSI 400 | 1055 | PZ | 530
1055-03-03300 | PARADIGMA KIT BACINELLA ORIZZONTALE A SOFFITTO 1000 | 1055 | PZ | 123
1055-03-03500 | PARADIGMA POMPA DI CALORE MONOBLOCCO LIBRA EASY 260 LS | 1055 | PZ | 4134.55
1055-03-03970 | PARADIGMA KIT DI COLLEGAMENTO x LIBRA HYBRID | 1055 | PZ | 78.75
1055-03-07700 | PARADIGMA TELECOMANDO PER MODUEXPO | 1055 | PZ | 604
1055-03-0801P | PDC MODUEXPO HT II 31/36 NSCSP C/POMPA STANDARD NO SILENZIATA | 1055 | PZ | 34041
1055-03-0802P | PDC MODUEXPO HT II 31/36 NSNCP S/POMPA NO SILENZIATA | 1055 | PZ | 32613
1055-03-0803P | PDC MODUEXPO HT II 31/36 YSCSP C/POMPA STANDARD SILENZIATA | 1055 | PZ | 36816
1055-03-0804P | PDC MODUEXPO HT II 31/36 YSNCP S/POMPA SILENZIATA | 1055 | PZ | 35470
1055-03-0805P | PDC MODUEXPO HT II 49/57 NSCSP C/POMPA STANDARD NO SILENZIATA | 1055 | PZ | 43707
1055-03-0806P | PDC MODUEXPO HT II 49/57 NSNCP S/POMPA NO SILENZIATA | 1055 | PZ | 42026
1055-03-0807P | PDC MODUEXPO HT II 49/57 YSCSP C/POMPA STANDARD SILENZIATA | 1055 | PZ | 46648
1055-03-0808P | PDC MODUEXPO HT II 49/57 YSNCP S/POMPA SILENZIATA | 1055 | PZ | 44967
1055-03-08870 | PARADIGMA KIT ANTIVIBRANTI MODUEXPO 30-38-49 | 1055 | PZ | 960
1055-03-09860 | PARADIGMA KIT ANTIVIBRANTI MODUEXPO 57-65-75-85-95 | 1055 | PZ | 1906
1055-03-12950 | PARADIGMA COPPIA TI TAPPI MF 1 /12 x VOLANO PRISMATICO | 1055 | PZ | 43
1055-03-12960 | PARADIGMA KIT x VOLANO MODULARE (STAFFE, POZZETTO,JOLLY) | 1055 | PZ | 90
1055-03-12970 | PARADIGMA VOLANO PRISMATICO 20 | 1055 | PZ | 638
1055-03-13010 | PARADIGMA ARMADIO TECNICO | 1055 | PZ | 1218
1055-03-13050 | PARADIGMA GRUPPO CIRCUITO DI RISCALDAMENTO E RAFFRESCAMENTO DIRETTO | 1055 | PZ | 483
1055-03-1311A | SISTEMA IBRIDO DA INCASSO MODUEXPO IN HYBRID LT10-25DS | 1055 | PZ | 12649
1055-03-1312A | SISTEMA IBRIDO DA INCASSO MODUEXPO IN HYBRID LT12-35DS | 1055 | PZ | 13099
1055-03-1318A | SISTEMA IBRIDO DA INCASSO MODUEXPO IN HYBRID LT10-25DS REGULA DUO | 1055 | PZ | 14006
1055-03-1319A | SISTEMA IBRIDO DA INCASSO MODUEXPO IN HYBRID LT12-35DS REGULA DUO | 1055 | PZ | 14457
1055-03-13200 | PARADIGMA KIT GRUPPO MISCELATO MOTORIZZATO 3 p.ti x MODUEXPO IN HYBRID | 1055 | PZ | 726
1055-03-13210 | PARADIGMA KIT GRUPPO MISCELATO PUNTO FISSO x MODUEXPO IN HYBRID | 1055 | PZ | 805
1055-03-13220 | KIT GRUPPO MISCELATO MOTORIZZATO 0-10V x MODUEXPO IN HYBRID | 1055 | PZ | 822
1055-03-17020 | PARADIGMA MODUEXPO LT-10 MNSKAi32 MONOFASE POMPA MODULANTE | 1055 | PZ | 4928
1055-03-17030 | PARADIGMA MODUEXPO LT-12 MNSKAi32 MONOFASE POMPA MODULANTE | 1055 | PZ | 5132
1055-03-17040 | PARADIGMA MODUEXPO LT-14 TNSKAi32A TRIFASE POMPA MODULANTE | 1055 | PZ | 6708
1055-03-17050 | PARADIGMA MODUEXPO LT-18 TNSKAi32A TRIFASE POMPA MODULANTE | 1055 | PZ | 7367
1055-03-17060 | PARADIGMA MODUEXPO LT-08A MNSKAi32 MONOFASE POMPA MODULANTE | 1055 | PZ | 4060
1055-03-17070 | PARADIGMA MODUEXPO LT-10 TNSKAi32A TRIFASE POMPA MODULANTE | 1055 | PZ | 5453
1055-03-17080 | PARADIGMA MODUEXPO LT-12 TNSKAi32A TRIFASE POMPA MODULANTE | 1055 | PZ | 5657
1055-03-17090 | PARADIGMA MODUEXPO LT-14 MNSKAi32 MONOFASE POMPA MODULANTE | 1055 | PZ | 6473
1055-03-17110 | PARADIGMA MODUEXPO LT-16 TNSKAi32A TRIFASE POMPA MODULANTE | 1055 | PZ | 6916
1055-03-17210 | POMPA DI CALORE MODUEXPO IN FULL ELECTRIC LT 8 | 1055 | PZ | 9268
1055-03-17220 | POMPA DI CALORE MODUEXPO IN FULL ELECTRIC LT 10 | 1055 | PZ | 10136
1055-03-17230 | POMPA DI CALORE MODUEXPO IN FULL ELECTRIC LT 12 | 1055 | PZ | 10340
1055-03-1723T | POMPA DI CALORE MODUEXPO IN FULL ELECTRIC LT 12T | 1055 | PZ | 10865
1055-03-17250 | POMPA DI CALORE MODUEXPO IN FULL ELECTRIC LT 8 C/REGOLAZIONE REGULA DUO | 1055 | PZ | 10537
1055-03-17260 | POMPA DI CALORE MODUEXPO IN FULL ELECTRIC LT 10 C/REGOLAZIONE REGULA DUO | 1055 | PZ | 11405
1055-03-17270 | POMPA DI CALORE MODUEXPO IN FULL ELECTRIC LT 12 C/REGOLAZIONE REGULA DUO | 1055 | PZ | 11609
1055-03-1727T | PDC MODUEXPO TRFASE IN FULL ELECTRIC LT 12T C/REGOLAZIONE REGULA DUO | 1055 | PZ | 12134
1055-03-17280 | KIT RESISTENZA ELETTRICA ACS x MODUEXPO IN FULL ELECTRIC | 1055 | PZ | 1051
1055-03-17290 | KIT RESISTENZA ELETTRICA RISCALDAMENTO x MODUEXPO IN FULL ELECTRIC | 1055 | PZ | 296
1055-03-17960 | PARADIGMA FILTRO A Y DA 1" 1/2 x MODUEXPO LT 14 - 16- 18 / EEPH14 | 1055 | PZ | 113
1055-03-17970 | PARADIGMA FILTRO A Y DA 1" 1/4 x MODUEXPO LT 06A - 08A- 10- 12/ EEPH8-11 | 1055 | PZ | 89
1055-03-17980 | PARADIGMA SONDA BOLLITORE O PUFFER | 1055 | PZ | 68
1055-03-17990 | PARADIGMA CONTROLLO REMOTO DA PARETE I-CR | 1055 | PZ | 417
1055-03-18030 | POMPA DI CALORE MODUEXPO VHT 12 MNSR290 MONOFASE POMPA MODULANTE | 1055 | PZ | 11411
1055-03-18040 | POMPA DI CALORE MODUEXPO VHT 15 TRSR290 TRIFASE POMPA MODULANTE | 1055 | PZ | 13392
1055-03-18050 | POMPA DI CALORE MODUEXPO VHT 18 TRSR290 TRIFASE POMPA MODULANTE | 1055 | PZ | 13895
1055-03-1810P | PDC MODUEXPO VHT 28/34 NSCMR290P C/POMPA MODULANTE NO SILENZIATA | 1055 | PZ | 47841
1055-03-1811P | PDC MODUEXPO VHT 28/34 NSNCR290P S/POMPA NO SILENZIATA | 1055 | PZ | 45189
1055-03-1812P | PDC MODUEXPO VHT 28/34 YSCMR290P C/POMPA MODULANTE SILENZIATA | 1055 | PZ | 51309
1055-03-1813P | PDC MODUEXPO VHT 28/34 YSNCR290P S/POMPA SILENZIATA | 1055 | PZ | 48555
1055-03-1814P | PDC MODUEXPO VHT 38/45 NSCMR290P C/POMPA MODULANTE NO SILENZIATA | 1055 | PZ | 57429
1055-03-1815P | PDC MODUEXPO VHT 38/45 NSNCR290P S/POMPA NO SILENZIATA | 1055 | PZ | 54573
1055-03-1816P | PDC MODUEXPO VHT 38/45 YSCMR290P C/POMPA MODULANTE SILENZIATA | 1055 | PZ | 60897
1055-03-1817P | PDC MODUEXPO VHT 38/45 YSNCR290P S/POMPA SILENZIATA | 1055 | PZ | 58143
1055-037009M1 | PARADIGMA PACCHETTO MODUEVO 09M 1N | 1055 | PZ | 12900
1055-037012M1 | PARADIGMA PACCHETTO MODUEVO 12M 1N | 1055 | PZ | 14015
1055-037012T1 | PARADIGMA PACCHETTO MODUEVO 12T 1N | 1055 | PZ | 14377
1055-037014T1 | PARADIGMA PACCHETTO MODUEVO 14T 1N | 1055 | PZ | 15707
1055-03814T3S | SISTEMA IBRIDO FACTORY MADE EVOHYBRID 14T - 35S | 1055 | PZ | 19890
1055-04-0006A | PARADIGMA CALDAIA MODUPOWER 210 113 KW 23...115 | 1055 | PZ | 14880
1055-04-0007A | PARADIGMA CALDAIA MODUPOWER 210 160 KW 31...170 | 1055 | PZ | 16939
1055-04-0008A | PARADIGMA CALDAIA MODUPOWER 210 200 KW 41...205 | 1055 | PZ | 20424
1055-04-0060A | PARADIGMA CALDAIA MODUPOWER 220 160 KW C/PANNELLO DI COMANDO STANDARD | 1055 | PZ | 14984
1055-04-0061A | PARADIGMA CALDAIA MODUPOWER 220 200 KW C/PANNELLO DI COMANDO STANDARD | 1055 | PZ | 17909
1055-04-0062A | PARADIGMA CALDAIA MODUPOWER 220 250 KW C/PANNELLO DI COMANDO STANDARD | 1055 | PZ | 21490
1055-04-0063A | PARADIGMA CALDAIA MODUPOWER 220 300 KW C/PANNELLO DI COMANDO STANDARD | 1055 | PZ | 24200
1055-04-0098A | PARADIGMA ARMADIO DA INCASSO MODUSTAR II E EEK | 1055 | PZ | 208
1055-04-0173A | CALD. CONDENSAZIONE MODUSTAR II 25DS SOLO RISCALD.C/VALV.3VIE | 1055 | PZ | 1875
1055-04-0175A | CALDAIA CONDENSAZIONE MODUSTAR II 35DS SOLO RISCALD. C/VALV.3VIE | 1055 | PZ | 2125
1055-04-01840 | PARADIGMA CALDAIA CONDENSAZIONE MODUGAS 35C C/RUBINETTI+ VASO POSTERIORE | 1055 | PZ | 3605
1055-04-0200- | PARADIGMA CALDAIA MODULA OPTIMA 30 C | 1055 | PZ | 3264
1055-04-0201- | PARADIGMA CALDAIA MODULA OPTIMA 35 C | 1055 | PZ | 3468
1055-04-02040 | PARADIGMA SCALDACQUA MURALE POWER 60 | 1055 | PZ | 3060
1055-04-02050 | PARADIGMA SCALDACQUA MURALE POWER 45 | 1055 | PZ | 2550
1055-04-03200 | PARADIGMA CALDAIA MODUPOWER 320/285 COLLEGAMENTI A SX | 1055 | PZ | 23595
1055-04-03210 | PARADIGMA CALDAIA MODUPOWER 320/285 COLLEGAMENTI A DX | 1055 | PZ | 23595
1055-04-03220 | PARADIGMA CALDAIA MODUPOWER 320/355 COLLEGAMENTI A SX | 1055 | PZ | 27332
1055-04-03230 | PARADIGMA CALDAIA MODUPOWER 320/355 COLLEGAMENTI A DX | 1055 | PZ | 27332
1055-04-03240 | PARADIGMA CALDAIA MODUPOWER 320/430 COLLEGAMENTI A SX | 1055 | PZ | 34095
1055-04-03250 | PARADIGMA CALDAIA MODUPOWER 320/430 COLLEGAMENTI A DX | 1055 | PZ | 34095
1055-04-03260 | PARADIGMA CALDAIA MODUPOWER 320/500 COLLEGAMENTI A SX | 1055 | PZ | 36609
1055-04-03270 | PARADIGMA CALDAIA MODUPOWER 320/500 COLLEGAMENTI A DX | 1055 | PZ | 36609
1055-04-03280 | PARADIGMA CALDAIA MODUPOWER 320/575 COLLEGAMENTI A SX | 1055 | PZ | 39598
1055-04-03290 | PARADIGMA CALDAIA MODUPOWER 320/575 COLLEGAMENTI A DX | 1055 | PZ | 39598
1055-04-03300 | PARADIGMA CALDAIA MODUPOWER 320/650 COLLEGAMENTI A SX | 1055 | PZ | 41780
1055-04-03310 | PARADIGMA CALDAIA MODUPOWER 320/650 COLLEGAMENTI A DX | 1055 | PZ | 41780
1055-04-03590 | PARADIGMA SENSORE DI PRESSIONE ACQUA | 1055 | PZ | 200.8
1055-04-06200 | PARADIGMA CALDAIA MODUPOWER 620/570 | 1055 | PZ | 53772
1055-04-06210 | PARADIGMA CALDAIA MODUPOWER 620/710 | 1055 | PZ | 58800
1055-04-06220 | PARADIGMA CALDAIA MODUPOWER 620/860 | 1055 | PZ | 64283
1055-04-06230 | PARADIGMA CALDAIA MODUPOWER 620/1000 | 1055 | PZ | 69624
1055-04-06240 | PARADIGMA CALDAIA MODUPOWER 620/1150 | 1055 | PZ | 75407
1055-04-06250 | PARADIGMA CALDAIA MODUPOWER 620/1300 | 1055 | PZ | 80069
1055-04110000 | MODUBLOCK (VUOTO) MINI x 1 MODULA POWER 45-115 695x695x1900 DI SERVIZIO | 1055 | PZ | 3162
1055-04-1100D | MODUBLOCK MPOWER 35-115 MINI 1 CALDAIA 695x695x1900 S/SEPARAT.IDR. DX | 1055 | PZ | 6120
1055-04-1100S | MODUBLOCK MPOWER 35-115 MINI 1 CALDAIA 695x695x1900 S/SEPARAT.IDR. SX | 1055 | PZ | 6120
1055-04-1101D | MODUBLOCK MPOWER 35-115 MINI 1 CALDAIA 695x695x1900 C/SEPARAT.IDR. DX | 1055 | PZ | 6936
1055-04-1101S | MODUBLOCK MPOWE 35-115 MINI 1 CALDAIA 695x695x1900 C/SEPARAT. IDR. SX | 1055 | PZ | 6936
1055-04111000 | MODUBLOCK (VUOTO) 1 MODULA POWER 45-115 1180x695x1945 DI SERVIZIO | 1055 | PZ | 4080
1055-04-1110D | MODULO CONTEN.MODUBLOCK MPOWER 1CALD. 35-115 DX 1180x695x1900 S/SEP.IDR. | 1055 | PZ | 10200
1055-04-1110S | MODULO CONTEN. MODUBLOCK MPOWER 1 CALD.35-115 SX 1180x695x1900 S/SEP.IDR | 1055 | PZ | 10200
1055-04-1111D | MODULO CONTEN. MODUBLOCK MPOWER 1 CALD.35-115 DX 1180x695x1900 C/SEP.IDR | 1055 | PZ | 11220
1055-04-1111S | MODULO CONTEN. MODUBLOCK MPOWER 1 CALD.35-115 SX 1180x695x1900 C/SEP.IDR | 1055 | PZ | 11220
1055-04112000 | MODUBLOCK (VUOTO) 2 MODULA POWER 45-115 1680x695x1900 DI SERVIZIO | 1055 | PZ | 5304
1055-04-1120D | MODULO CONTEN. MODUBLOCK MP45-115 2 CALDAIE DX 1680x695x1900 S/SEP.IDR. | 1055 | PZ | 14280
1055-04-1120S | MODULO CONTEN. MODUBLOCK MP45-115 2 CALDAIE SX 1680x695x1900 S/SEP.IDR. | 1055 | PZ | 14280
1055-04-1121D | MODULO CONTEN. MODUBLOCK MP45-115 2 CALDAIE DX 1680x695x1900 C/SEP.IDR. | 1055 | PZ | 15198
1055-04-1121S | MODULO CONTEN. MODUBLOCK MP45-115 CALDAIE SX 1680x695x1900 C/SEP.IDR. | 1055 | PZ | 15300
1055-04113000 | MODUBLOCK (VUOTO) 3 MODULA POWER 45-115 2270x695x1900 DI SERVIZIO | 1055 | PZ | 6554
1055-04-1130D | MODULO CONTEN. MODUBLOCK MP45-115 3 CALDAIE DX 2270x695x1900 S/SEP.IDR. | 1055 | PZ | 17927
1055-04-1130S | MODULO CONTEN. MODUBLOCK MP45-115 3 CALDAIE SX 2270x695x1900 S/SEP.IDR. | 1055 | PZ | 17927
1055-04-1131D | MODULO CONTEN. MODUBLOCK MP45-115 3 CALDAIE DX 2270x695x1900 C/SEP.IDR. | 1055 | PZ | 19380
1055-04-1131S | MODULO CONTEN. MODUBLOCK MP45-115 3 CALDAIE SX 2270x695x1900 C/SEP.IDR. | 1055 | PZ | 19380
1055-04114000 | MODUBLOCK (VUOTO) 4 MPOWER 35-115 2745x695x1900 DI SERVIZIO S/GRIGLIA | 1055 | PZ | 7880
1055-04-1140D | MODULO CONTEN. MODUBLOCK MP 45-115 4 CALDAIE DX 2745x695x1900 S/SEP.IDR. | 1055 | PZ | 21063
1055-04-1140S | MODULO CONTEN. MODUBLOCK MP45-115 4 CALDAIE SX 2745x695x1900 S/SEP.IDR. | 1055 | PZ | 21063
1055-04-1141D | MODULO CONTEN. MODUBLOCK MP45-115 4 CALDAIE DX 2745x695x1900 C/SEP.IDR. | 1055 | PZ | 22338
1055-04-1141S | MODULO CONTEN. MODUBLOCK MP45-115 4 CALDAIE SX 2745x695x1900 C/SEP.IDR. | 1055 | PZ | 22440
1055-04-11500 | PARADIGMA VALVOLA INTERCETTAZIONE COMBUSTIBILE 3/4" | 1055 | PZ | 389
1055-04-11510 | PARADIGMA VALVOLA INTERCETTAZIONE COMBUSTIBILE 1" | 1055 | PZ | 417
1055-04-11520 | PARADIGMA VALVOLA INTERCETTAZIONE COMBUSTIBILE 1 1/4" | 1055 | PZ | 522
1055-04-11530 | PARADIGMA VALVOLA INTERCETTAZIONE COMBUSTIBILE 1 1/2" | 1055 | PZ | 577
1055-04-11540 | PARADIGMA VALVOLA INTERCETTAZIONE COMBUSTIBILE 2" | 1055 | PZ | 693
1055-04-11550 | PARADIGMA VALVOLA INTERCETTAZIONE COMBUSTIBILE DN65 | 1055 | PZ | 1280
1055-04-11560 | PARADIGMA VALVOLA INTERCETTAZIONE COMBUSTIBILE DN80 | 1055 | PZ | 1682
1055-04-11720 | MODUBLOCK INTERFACCIA 0-10 VOLT PER CALDAIA MODULA POWER | 1055 | PZ | 408
1055-04-11740 | MODUBLOCK SPIE ESTERNE PER CALDAIA MODULA POWER | 1055 | PZ | 709
1055-04-11760 | MODUBLOCK POMPA MODULANTE UPM 25/70 PER MODULA POWER 45-65KW | 1055 | PZ | 936
1055-04-11770 | MODUBLOCK POMPA MODULANTE MAGNA 25/100 PER MODULA POWER 85-115 KW | 1055 | PZ | 2142
1055-04-11780 | MODUBLOCK POMPA MODULANTE UPML 25/105 PER MODULA POWER | 1055 | PZ | 1088
1055-04-11880 | NEUTRALIZZATORE CONDENSA INST.ALL'INTERNO DEL MODUBLOCK MPOWER FINO200KW | 1055 | PZ | 592
1055-04-11890 | NEUTRALIZZATORE CONDENSA INST.ALL'INTERNO DEL MODUBLOCK MPOWER FINO350KW | 1055 | PZ | 927
1055-04-11900 | NEUTRALIZZATORE CONDENSA INST.ALL'INTERNO DEL MODUBLOCK MPOWERFINO1500KW | 1055 | PZ | 1411
1055-04-11910 | MODUBLOCK ISOLAMENTO COLLETTORI MANDATA-RITORNO DN 50-65 1CALDAIA MPOWER | 1055 | PZ | 1057
1055-04-11920 | MODUBLOCK ISOLAMENTO COLLETTORI MANDATA-RITORNO DN 50-65 2CALDAIE MPOWER | 1055 | PZ | 1482
1055-04-11930 | MODUBLOCK ISOLAMENTO COLLETTORI MANDATA-RITORNO DN 50-65 3CALDAIE MPOWER | 1055 | PZ | 2001
1055-04-11940 | MODUBLOCK ISOLAMENTO COLLETTORI MANDATA-RITORNO DN 50-65 4CALDAIE MPOWER | 1055 | PZ | 2546
1055-04-11950 | STAFFA DI SOSTEGNO PER 1 CALDAIA MODULA POWER 45-115 | 1055 | PZ | 906
1055-04-11960 | STAFFA DI SOSTEGNO PER CALDAIA AGGIUNTIVA MODULA POWER 45-115 | 1055 | PZ | 677
1055-04-11970 | STAFFA DI SOSTEGNO PER 2 CALDAIE MODULA POWER 45-115 SCHIENA A SCHIENA | 1055 | PZ | 1057
1055-04-11980 | STAFFA DI SOSTEGNO x 2 CALDAIE AGGIUNT. MODULA POWER SCHIENA A SCHIENA | 1055 | PZ | 767
1055-04-12550 | KIT SEPARATORE IDRAULICO x KIT IDRAULICO x CALDAIE MODULA POWER 45-115 | 1055 | PZ | 1334
1055-04-12560 | KIT BASE GAS E TUBAZIONI CONDENSA x 2 CALDAIE MODULA POWER 45-115 | 1055 | PZ | 709
1055-04-12570 | KIT BASE GAS E TUBAZIONI COND. x CALDAIA AGGIUNTIVA MODULA POWER 45-115 | 1055 | PZ | 639
1055-04-12600 | KIT VALVOLA 3 VIE x KIT IDRAULICI x CALDAIA MODULA POWER | 1055 | PZ | 235
1055-04-12610 | KIT FILTRO A Y x KIT IDRAULICI x CALDAIA MODULA POWER 45-115 | 1055 | PZ | 216
1055-04-12620 | KIT VALVOLA A TRE VIE PER OGNI CALDAIA (NO PER MINI) | 1055 | PZ | 315
1055-04-1263- | KIT FILTRO A Y PER OGNI CALDAIA (NO PER MINI) | 1055 | PZ | 290
1055-04-12650 | KIT BASE MANDATA/RITORNO x 2 MODULA POWER 45 .. 115 | 1055 | PZ | 2405
1055-04-12660 | KIT AGGIUNTIVO MANDATA/RITORNO x MODULA POWER 45 .. 115 | 1055 | PZ | 1318
1055-04-1271D | KIT IDRAULICO x 1CALDAIA MODULA POWER 45-115 C/SEPARATORE IDRAULICO DX | 1055 | PZ | 4358
1055-04-1271S | KIT IDRAULICO x 1CALDAIA MODULA POWER 45-115 C/SEPARATORE IDRAULICO SX | 1055 | PZ | 4308
1055-04-12770 | KIT INAIL x 2 MODULA POWER 45 .. 115 - 3,5 bar | 1055 | PZ | 1167
1055-04-12790 | KIT INAIL x 3/4 MODULA POWER 45 .. 115 - 3,5 bar | 1055 | PZ | 1319
1055-04-12840 | PARADIGMA FILTRO ARIA COMBURENTE MODULA POWER/ MODUPOWER220 | 1055 | PZ | 624
1055-04-12870 | KIT INAIL x MODULA POWER 160 VALV. SICUREZZA 3,5 bar | 1055 | PZ | 1627
1055-04-12885 | KIT INAIL x MODUPOWER 210 VALV. SICUREZZA 5,4 bar | 1055 | PZ | 1811
1055-04-12980 | KIT INAIL x MODULA POWER 45-115 VALVOLA SICUREZZA 3,5 bar | 1055 | PZ | 1609
1055-04-1300- | PARADIGMA POMPA MAGNA 32/120 F x MODUPOWER 210/220 | 1055 | PZ | 2636
1055-04-1301- | PARADIGMA POMPA MAGNA 40/120 F x MODUPOWER 210/220 | 1055 | PZ | 3447
1055-04-1302- | PARADIGMA POMPA MAGNA 50-60 F x MODUPOWER 220/320/620 | 1055 | PZ | 3649
1055-04-13030 | PARADIGMA POMPA MAGNA 50-120 F x MODUPOWER 320/620 | 1055 | PZ | 4166
1055-04-1304- | PARADIGMA POMPA MAGNA 65-120 F x MODUPOWER 320/620 | 1055 | PZ | 5169
1055-04-13140 | POMPA STRATOS PARA-C 30-180-12-T10 I CON CAVI ALIM. E PWM E C/BOCC. | 1055 | PZ | 1422
1055-04-13150 | PARADIGMA POMPA MAGNA 3 - 32/120 F x MODUPOWER 210/220 | 1055 | PZ | 3345
1055-04-13160 | PARADIGMA POMPA MAGNA 3 - 40/120 F x MODUPOWER 210/220 | 1055 | PZ | 4511
1055-04-13170 | PARADIGMA POMPA MAGNA 3 - 50/60 F x MODUPOWER 220/320/620 | 1055 | PZ | 4313
1055-04-13180 | PARADIGMA POMPA MAGNA 3 - 50/120 F x MODUPOWER 320/620 | 1055 | PZ | 5286
1055-04-13190 | PARADIGMA POMPA MAGNA 3 - 65/120 F x MODUPOWER 320/620 | 1055 | PZ | 6437
1055-04-13300 | KIT MANDATA/RITORNO PER CALDAIA MODULA POWER 160 | 1055 | PZ | 1673
1055-04-13310 | KIT MANDATA/RITORNO PER CALDAIA MODULA POWER 45-115 | 1055 | PZ | 1574
1055-04-13320 | KIT FLANGE DI CHIUSURA PER CALDAIE MODULA POWER 45-115 | 1055 | PZ | 254
1055-04-13340 | PARADIGMA SEPARATORE IDRAULICO | 1055 | PZ | 1624
1055-04-13350 | KIT GAS E TUBAZIONI CONDENSA PER MODULA POWER 160 | 1055 | PZ | 670
1055-04-13360 | KIT GAS E TUBAZIONI CONDENSA PER MODULA POWER | 1055 | PZ | 670
1055-04-13380 | ISOLAMENTO TUBAZIONI PER SEPARATORE IDRAULICO MODULA POWER | 1055 | PZ | 1068
1055-04-13400 | STAFFA DI SOSTEGNO PER 1 CALDAIA MODULA POWER | 1055 | PZ | 1236
1055-04-13410 | STAFFA DI SOSTEGNO PER CALDAIA AGGIUNTIVA MODULA POWER | 1055 | PZ | 906
1055-04-13420 | STAFFA DI SOSTEGNO x 2 CALDAIE SCHIENA-SCHIENA MODULA POWER | 1055 | PZ | 1388
1055-04-13430 | STAFFA DI SOSTEGNO x 2CALDAIE AGGIUNTIVE SCHIENA-SCHIENA MODULA POWER | 1055 | PZ | 318.68
1055-04-13460 | KIT INAIL DN 80 x 2-3 CALDAIE MODULA POWER 45 .. 160 - 3,5 bar | 1055 | PZ | 1570
1055-04-13700 | PARADIGMA NEUTRALIZZATORE DI CONDENSA FINO 120 kW | 1055 | PZ | 357
1055-04-13710 | PARADIGMA NEUTRALIZZATORE DI CONDENSA FINO 200 kW | 1055 | PZ | 449
1055-04-13720 | PARADIGMA GRANULATO DI NEUTRALIZZAZIONE 7Kg | 1055 | PZ | 81
1055-04-13750 | PARADIGMA NEUTRALIZZATORE DI CONDENSA FINO 350 kW | 1055 | PZ | 449
1055-04-13760 | PARADIGMA NEUTRALIZZATORE DI CONDENSA FINO 1500 kW | 1055 | PZ | 969
1055-04-13780 | PARADIGMA GRANULATO DI NEUTRALIZZAZIONE 10Kg | 1055 | PZ | 112
1055-04-13790 | PARADIGMA GRANULATO DI NEUTRALIZZAZIONE 25Kg | 1055 | PZ | 145
1055-04-13866 | KIT INAIL x MODUPOWER 320/620 5/9 ELEMENTI C/VALV. SICUREZZA 5,4bar | 1055 | PZ | 2406
1055-04-13876 | KIT INAIL x MODUPOWER 320/620 10 ELEMENTI C/VALV. DI SICUREZZA 5,4bar | 1055 | PZ | 2927
1055-04-13900 | BITERMOSTATO DI SICUREZZA OMOLOGATO INAIL | 1055 | PZ | 132
1055-04-14010 | KIT INAIL x MODUPOWER 220 160Kw VALVOLA SICUREZZA 4,5 bar | 1055 | PZ | 1673
1055-04-14030 | KIT INAIL x MODUPOWER 220 200-250-300Kw VALVOLA SICUREZZA 5,4 bar | 1055 | PZ | 2184
1055-04-2110D | MODULO CONTEN. MODUBLOCK 210 MODUPOWER 210 113KW S/SEP. IDRAULICO DX | 1055 | PZ | 11781
1055-04-2110S | MODULO CONTEN. MODUBLOCK 210 MODUPOWER 210 113KW S/SEP. IDRAULICO SX | 1055 | PZ | 11781
1055-04-2111D | MODULO CONTEN. MODUBLOCK 210 MODUPOWER 210 113KW C/SEP. IDRAULICO DX | 1055 | PZ | 12648
1055-04-2111S | MODULO CONTEN. MODUBLOCK 210 MODUPOWER 210 113KW C/SEP. IDRAULICO SX | 1055 | PZ | 12648
1055-04-2120D | MODULO CONTEN. MODUBLOCK 210 MODUPOWER 210 160KW S/SEP. IDRAULICO DX | 1055 | PZ | 12903
1055-04-2120S | MODULO CONTEN. MODUBLOCK 210 MODUPOWER 210 160KW S/SEP. IDRAULICO SX | 1055 | PZ | 12903
1055-04-2121D | MODULO CONTEN. MODUBLOCK 210 MODUPOWER 210 160KW C/SEP. IDRAULICO DX | 1055 | PZ | 13796
1055-04-2121S | MODULO CONTEN. MODUBLOCK 210 MODUPOWER 210 160KW C/SEP. IDRAULICO SX | 1055 | PZ | 13796
1055-04-2130D | MODULO CONTEN. MODUBLOCK 210 MODUPOWER 210 200KW S/SEP. IDRAULICO DX | 1055 | PZ | 13592
1055-04-2130S | MODULO CONTEN. MODUBLOCK 210 MODUPOWER 210 200KW S/SEP. IDRAULICO SX | 1055 | PZ | 13592
1055-04-2131D | MODULO CONTEN. MODUBLOCK 210 MODUPOWER 210 200KW C/SEP. IDRAULICO DX | 1055 | PZ | 14535
1055-04-2131S | MODULO CONTEN. MODUBLOCK 210 MODUPOWER 210 200KW C/SEP. IDRAULICO SX | 1055 | PZ | 14535
1055-04-21940 | MODUBLOCK SPIE ESTERNE x MODUPOWER 210 | 1055 | PZ | 905
1055-04-2510D | MODULO CONTEN. MODUBLOCK 220 MODUPOWER 220 160Kw S/SEP. IDRAULICO DX | 1055 | PZ | 17187
1055-04-2510S | MODULO CONTEN. MODUBLOCK 220 MODUPOWER 220 160Kw S/SEP. IDRAULICO SX | 1055 | PZ | 17187
1055-04-2511D | MODULO CONTEN. MODUBLOCK 220 MODUPOWER 220 160Kw C/SEP. IDRAULICO DX | 1055 | PZ | 18182
1055-04-2511S | MODULO CONTEN. MODUBLOCK 220 MODUPOWER 220 160Kw C/SEP. IDRAULICO SX | 1055 | PZ | 18182
1055-04-2520D | MODULO CONTEN. MODUBLOCK 220 MODUPOWER 220 200/250/300Kw S/SEP.IDR. DX | 1055 | PZ | 19100
1055-04-2520S | MODULO CONTEN. MODUBLOCK 220 MODUPOWER 220 200/250/300Kw S/SEP.IDR. SX | 1055 | PZ | 19100
1055-04-2521D | MODULO CONTEN. MODUBLOCK 220 MODUPOWER 220 200/250/300Kw C/SEP.IDR. DX | 1055 | PZ | 20069
1055-04-2521S | MODULO CONTEN. MODUBLOCK 220 MODUPOWER 220 200/250/300Kw C/SEP.IDR. SX | 1055 | PZ | 20069
1055-04-2550D | MODULO CONTEN. MODUBLOCK 220 2 MODUPOWER 220 200/250/300Kw S/SEP.IDR. DX | 1055 | PZ | 32079
1055-04-2550S | MODULO CONTEN. MODUBLOCK 220 2 MODUPOWER 220 200/250/300Kw S/SEP.IDR. SX | 1055 | PZ | 32079
1055-04-2551D | MODULO CONTEN. MODUBLOCK 220 2 MODUPOWER 220 200/250/300Kw C/SEP.IDR. DX | 1055 | PZ | 33380
1055-04-2551S | MODULO CONTEN. MODUBLOCK 220 2 MODUPOWER 220 200/250/300Kw C/SEP.IDR. SX | 1055 | PZ | 33380
1055-04-35940 | MODUBLOCK SPIE ESTERNE x MODUPOWER 320/620 | 1055 | PZ | 898
1055-04-55460 | PARADIGMA SECONDO RITORNO PER IMPIANTI CON DUE TEMPERATURE DI ESERCIZIO | 1055 | PZ | 179
1055-04-58591 | PARADIGMA FILTRO D'ARIA COMBURENTE x MODUPOWER 210 | 1055 | PZ | 745
1055-04-59076 | PARADIGMA KIT GPL x MODULA POWER 85 | 1055 | PZ | 57
1055-04-59212 | PARADIGMA FILTRO ARIA 250mm x GAS 320/620 ECO | 1055 | PZ | 791
105504S100318 | PARADIGMA PRESSOSTATO DI MINIMA GAS PER MODUPOWER 210/113 | 1055 | PZ | 219
105504S100319 | PARADIGMA PRESSOSTATO ACQUA PER MODUPOWER 210 | 1055 | PZ | 173
105504S100321 | PARADIGMA KIT GPL x MODUPOWER 210-113 | 1055 | PZ | 568
105504S100322 | PARADIGMA SERRANDA GAS COMBUSTO PER MODUPOWER | 1055 | PZ | 1775
105504S100327 | PARADIGMA PRESSOSTATO DI MINIMA GAS x MODUPOWER 210/160 e 200 | 1055 | PZ | 118
105504S100328 | PARADIGMA CONTROLLO TENUTA VALVOLA GAS x MODUPOWER 210-160 e 200 | 1055 | PZ | 118
105504S100387 | PARADIGMA KIT GPL x MODUPOWER 210-160 e 200 | 1055 | PZ | 97
105504S103128 | PARADIGMA SET COLLEGAMENTO ARIA COMBURENTE | 1055 | PZ | 2028
1055-04S58823 | PARADIGMA SPAZZOLA PER LA PULIZIA DELLO SCAMBIATORE | 1055 | PZ | 43
1055-06-00400 | PARADIGMA RESISTENZA ELETTRICA DA 1,5 KW x BOLLITORE AQUA SUN 4...40° C | 1055 | PZ | 285
1055-06-00410 | PARADIGMA RESISTENZA ELETTRICA DA 1,5 KW x BOLLITORE AQUA SUN 30...90° C | 1055 | PZ | 315
1055-06-01010 | PARADIGMA BOLLITORE ACQUA SANITARIA AQUASUN PLUS 200 | 1055 | PZ | 1681
1055-06-01020 | PARADIGMA BOLLITORE ACQUA SANITARIA AQUASUN PLUS 300 | 1055 | PZ | 1892
1055-06-01030 | PARADIGMA BOLLITORE ACQUA SANITARIA AQUASUN PLUS 500 | 1055 | PZ | 2522
1055-06-01040 | PARADIGMA BOLLITORE ACQUA SANITARIA AQUASUN PLUS 1000 | 1055 | PZ | 4098
1055-06-01050 | PARADIGMA BOLLITORE ACQUA SANITARIA AQUASUN PLUS 1500 | 1055 | PZ | 6834
1055-06-01060 | PARADIGMA BOLLITORE ACQUA SANITARIA AQUASUN PLUS 2000 | 1055 | PZ | 8772
1055-06-03080 | PARADIGMA BOLLITORE AQUASUN PLUS 300 PDC | 1055 | PZ | 2670
1055-06-05080 | PARADIGMA BOLLITORE AQUASUN PLUS 500 PDC | 1055 | PZ | 3570
1055-06-16800 | PARADIGMA BOLLITORE AQUASPRINT 500 | 1055 | PZ | 2295
1055-06-16840 | PARADIGMA BOLLITORE AQUASPRINT 1000 | 1055 | PZ | 3978
1055-06-16860 | PARADIGMA BOLLITORE AQUASPRINT 1500 | 1055 | PZ | 6222
1055-06-30790 | PARADIGMA RACCORDO 3/4"F x CU 18 | 1055 | PZ | 42
1055-06-30840 | PARADIGMA RACCORDO 1"F x CU 18 | 1055 | PZ | 47
1055-06-96090 | PARADIGMA KIT ANODO ELETTRICO x BOLLITORE AQUASUN PLUS E SI | 1055 | PZ | 705
1055-07-01600 | PARADIGMA KIT DI RICIRCOLO PER WFS-40-E | 1055 | PZ | 821
1055-07-01610 | PARADIGMA KIT CASCATA 2X PER WFS-40-E | 1055 | PZ | 1245
1055-07-01620 | PARADIGMA KIT CASCATA 3X PER WFS-40-E | 1055 | PZ | 1949
1055-07-01630 | PARADIGMA KIT RICIRCOLO PER WFS-60-E | 1055 | PZ | 978
1055-07-01640 | PARADIGMA KIT CASCATA 2X PER WFS-60-E | 1055 | PZ | 1629
1055-07-01650 | PARADIGMA KIT CASCATA 3X PER WFS-60-E | 1055 | PZ | 2448
1055-07-01730 | PARADIGMA STAZIONE SANITARIA WFS-30 T | 1055 | PZ | 2550
1055-07-01740 | PARADIGMA STAZIONE SANITARIA ISTANTANEA WFS-40-E | 1055 | PZ | 3772
1055-07-01750 | PARADIGMA STAZIONE SANITARIA ISTANTANEA WFS-60-E | 1055 | PZ | 6284
1055-07-01950 | PARADIGMA STAZIONE SEMI RAPIDA 180 KW | 1055 | PZ | 8084
1055-07-64290 | PARADIGMA BOLLITORE ACS RAPIDA E SEPARATORE IDRAULICO RLH 300/60 B | 1055 | PZ | 3310
1055-07-64310 | PARADIGMA BOLLITORE ACS RAPIDA E SEPARATORE IDRAULICO RLH 400/90 B | 1055 | PZ | 3783
1055-07-64460 | PARADIGMA ACCUMULO INERZIALE CALDO/FREDDO 100 lt | 1055 | PZ | 757
1055-07-64510 | PARADIGMA ACCUMULO INERZIALE CALDO/FREDDO 200 lt | 1055 | PZ | 946
1055-07-64550 | PARADIGMA ACCUMULO INERZIALE CALDO/FREDDO 500 lt | 1055 | PZ | 1471
1055-07-64560 | PARADIGMA ACCUMULO INERZIALE CALDO/FREDDO 800 lt | 1055 | PZ | 2417
1055-07-64570 | PARADIGMA ACCUMULO INERZIALE CALDO/FREDDO 1000 lt | 1055 | PZ | 2680
1055-07-64580 | PARADIGMA ACCUMULO INERZIALE CALDO/FREDDO 1500 lt | 1055 | PZ | 4518
1055-07-64590 | PARADIGMA ACCUMULO INERZIALE CALDO/FREDDO 2000 lt | 1055 | PZ | 5569
1055-07-65710 | PARADIGMA BOLLITORE COMBINATO TITAN BI-S800 x ACS RAPIDA C/SCAMBIAT.INF. | 1055 | PZ | 4203
1055-07-65720 | PARADIGMA BOLLITORE COMBINATO TITAN BI-S1000 x ACS RAPIDA C/SCAMB.INF. | 1055 | PZ | 4728
1055-07-65730 | PARADIGMA BOLLITORE COMBINATO TITAN BI-S1500 x ACS RAPIDA C/SCAMB.INF. | 1055 | PZ | 6829
1055-07-65740 | PARADIGMA BOLLITORE COMBINATO TITAN BI-S2000 x ACS RAPIDA C/SCAMB.INF. | 1055 | PZ | 7670
1055-07-66910 | PARADIGMA BOLLITORE COMBINATO TITAN BI-800 | 1055 | PZ | 2365
1055-07-66920 | PARADIGMA BOLLITORE COMBINATO TITAN BI-1000 | 1055 | PZ | 2575
1055-07-70900 | PARADIGMA RESISTENZA ELETTRICA DA 6 KW x BOLLITORI SUP.500lt 0...100° C | 1055 | PZ | 1251
1055-07-72020 | PARADIGMA BOLLITORE AQUA EXPRESSO III 800 HIGH FLOW | 1055 | PZ | 8604
1055-08-00820 | PARADIGMA KIT BASE x PRIMO PANNELLO STAR 15/26 AQUA PLASMA 15/27 | 1055 | PZ | 810
1055-08-00830 | PARADIGMA KIT BASE x PRIMO PANNELLO STAR 15/39 AQUA PLASMA 15/40 | 1055 | PZ | 1173
1055-08-00840 | PARADIGMA KIT BASE x PRIMO PANNELLO STAR 19/33 AQUA PLASMA 19/34 | 1055 | PZ | 871
1055-08-00850 | PARADIGMA KIT BASE x PRIMO PANNELLO STAR 19/49 AQUA PLASMA 19/50 | 1055 | PZ | 1198
1055-08-00860 | PARADIGMA KIT x PANNELLO AGGIUNTIVO STAR 15/26 AQUA PLASMA 15/27 | 1055 | PZ | 694
1055-08-00870 | PARADIGMA KIT x PANNELLO AGGIUNTIVO STAR 15/39 AQUA PLASMA 15/40 | 1055 | PZ | 1039
1055-08-00880 | PARADIGMA KIT x PANNELLO AGGIUNTIVO STAR 19/33 AQUA PLASMA 19/34 | 1055 | PZ | 698
1055-08-00890 | PARADIGMA KIT x PANNELLO AGGIUNTIVO STAR 19/49 AQUA PLASMA 19/50 | 1055 | PZ | 1043
1055-08-14120 | PARADIGMA TUBO SOLARE SPEED FLEX 10/15 mt 15 | 1055 | PZ | 1130
1055-08-14130 | PARADIGMA TUBO SOLARE SPEED FLEX 10/25 mt 25 | 1055 | PZ | 840.54
1055-08-14140 | PARADIGMA TUBO SOLARE SPEED FLEX 12/15 mt 15 | 1055 | PZ | 1194
1055-08-14150 | PARADIGMA TUBO SOLARE SPEED FLEX 12/25 mt 25 | 1055 | PZ | 847.82
1055-08-17290 | PARADIGMA STAZIONE SOLARE STAqua XL II 180 | 1055 | PZ | 5882
1055-08-17370 | PARADIGMA STAZIONE SOLARE STAqua XL II 60 | 1055 | PZ | 3139
1055-08-18130 | PARADIGMA SONDA BOLLITORE NTC 10K | 1055 | PZ | 43
1055-08-18180 | PARADIGMA STAZIONE SOLARE STAqua II | 1055 | PZ | 2176
1055-08-19320 | PARADIGMA KIT COLLEGAMENTO COLLETT. CON 2 SONDE | 1055 | PZ | 557
1055-08-19620 | PARADIGMA ELETTROVALVOLA PER VASO Cu 18 | 1055 | PZ | 493
1055-08-29110 | PARADIGMA TUBO SOLARE SPEED 12/15 mt 15 | 1055 | PZ | 1015
1055-08-29120 | PARADIGMA TUBO SOLARE SPEED 12/25 mt 25 | 1055 | PZ | 1672
1055-08-29130 | PARADIGMA TUBO SOLARE SPEED 15/15 mt 15 | 1055 | PZ | 1138
1055-08-29140 | PARADIGMA TUBO SOLARE SPEED 15/25 mt 25 | 1055 | PZ | 1986
1055-08-29150 | PARADIGMA TUBO SOLARE SPEED 18/15 mt 15 | 1055 | PZ | 1544
1055-08-29160 | PARADIGMA TUBO SOLARE SPEED 18/25 mt 25 | 1055 | PZ | 2566
1055-08-29170 | PARADIGMA KIT ACCESSORIO x TUBO SOLARE SPEED 12/15 | 1055 | PZ | 164
1055-08-29180 | PARADIGMA KIT ACCESSORIO x TUBO SOLARE SPEED 12/25 | 1055 | PZ | 214
1055-08-29190 | PARADIGMA KIT ACCESSORIO x TUBO SOLARE SPEED 15/15 | 1055 | PZ | 174
1055-08-29200 | PARADIGMA KIT ACCESSORIO x TUBO SOLARE SPEED 15/25 | 1055 | PZ | 219
1055-08-29210 | PARADIGMA KIT ACCESSORIO x TUBO SOLARE SPEED 18/15 | 1055 | PZ | 158
1055-08-29220 | PARADIGMA KIT ACCESSORIO x TUBO SOLARE SPEED 18/25 | 1055 | PZ | 196
1055-08-29300 | PARADIGMA CONFEZ. 4 TERMORESTRINGENTI | 1055 | PZ | 5
1055-08-42900 | PARADIGMA PANNELLO SOLARE STAR 15/26 | 1055 | PZ | 2122
1055-08-42910 | PARADIGMA PANNELLO SOLARE STAR 15/39 | 1055 | PZ | 2988
1055-08-42920 | PARADIGMA PANNELLO SOLARE STAR 19/33 | 1055 | PZ | 2512
1055-08-42930 | PARADIGMA PANNELLO SOLARE STAR 19/49 | 1055 | PZ | 3707
1055-08-42950 | PARADIGMA PANNELLO SOLARE AQUA PLASMA 15/27 | 1055 | PZ | 2458
1055-08-42960 | PARADIGMA PANNELLO SOLARE AQUA PLASMA 15/40 | 1055 | PZ | 3393
1055-08-42970 | PARADIGMA PANNELLO SOLARE AQUA PLASMA 19/34 | 1055 | PZ | 2885
1055-08-42980 | PARADIGMA PANNELLO SOLARE AQUA PLASMA 19/50 | 1055 | PZ | 4196
1055-08-50650 | PARADIGMA VALVOLA 3 VIE x STAZIONE SOLARE Cu 18 | 1055 | PZ | 249
1055-08-50670 | PARADIGMA VALVOLA 3 VIE x STAZIONE SOLARE Cu 28 | 1055 | PZ | 232
1055-08-50690 | PARADIGMA KIT INAIL x SOLARE 5,4 bar | 1055 | PZ | 2565
1055-08-53790 | PARADIGMA VALV.INTERCETTAZIONE IMPIANTI SOLARI | 1055 | PZ | 234
1055-08-55140 | PARADIGMA VASO ESPANSIONE 500 lt IMP. SOLARE | 1055 | PZ | 1580.02
1055-08-55340 | PARADIGMA VASO ESPANSIONE RISCALDAMENTO 24 LT | 1055 | PZ | 80
1055-08-56340 | PARADIGMA DADO C/OGIVA D.18 x SOLARE | 1055 | PZ | 14
1055-08-56370 | PARADIGMA CONFEZIONE ANELLI DI RIDUZIONE 18/15mm x SOLARE (confez. 2 pz) | 1055 | PZ | 18
1055-08-56380 | PARADIGMA CONFEZIONE ANELLI DI RIDUZIONE 18x12mm x SOLARE (confez. 2 pz) | 1055 | PZ | 18
1055-08-56390 | PARADIGMA CONFEZIONE ANELLI DI RIDUZIONE 15x12mm x SOLARE (confez. 2 pz) | 1055 | PZ | 13
1055-08-56620 | PARADIGMA ANELLI DI RIDUZIONE 22/15mm x SOLARE (confez. 2 pz) | 1055 | PZ | 18
1055-08-56630 | PARADIGMA ANELLI DI RIDUZIONE 22/18mm x SOLARE (confez. 2 pz) | 1055 | PZ | 22
1055-08-56850 | PARADIGMA RACCORDO A "T" D.18mm x SOLARE | 1055 | PZ | 35
1055-08-56870 | PARADIGMA ACCESSORI COLLEGAMENTO x VASO D'ESPANSIONE 35-600 I | 1055 | PZ | 220
1055-08-56880 | PARADIGMA ACCESSORI COLLEGAMENTO x VASO D'ESPANSIONE 18-50 Lt | 1055 | PZ | 202
1055-08-56910 | PARADIGMA DADO C/OGIVA D.12 x SOLARE | 1055 | PZ | 14
1055-08-56920 | PARADIGMA DADO C/OGIVA D.15 x SOLARE | 1055 | PZ | 14
1055-08-5804- | PARADIGMA RIDUZIONE CU 18 M x CU 22 F (2pz) A STRINGERE | 1055 | PZ | 68
1055-08-58160 | PARADIGMA REGOLATORE PORTATA 1" 2-16 l/min | 1055 | PZ | 55
1055-08-58650 | PARADIGMA STAZIONE SOLARE STAqua MONO | 1055 | PZ | 1700
1055-08-58660 | PARADIGMA STAZIONE SOLARE STA MONO x IMPIANTI CON GLICOLE fino 30mq | 1055 | PZ | 1661
1055-08-59000 | PARADIGMA PREVASO 8 Lt | 1055 | PZ | 122
1055-08-59010 | PARADIGMA PREVASO 12 Lt | 1055 | PZ | 95
1055-08-59020 | PARADIGMA PREVASO 24 Lt | 1055 | PZ | 237
1055-08-59600 | PARADIGMA VASO ESPANSIONE SOLARE 18 lt S/KIT COLLEGAMENTO | 1055 | PZ | 142
1055-08-59700 | PARADIGMA VASO ESPANSIONE SOLARE 24 Lt S/KIT COLLEGAMENTO | 1055 | PZ | 158
1055-08-60340 | PARADIGMA RACCORDO A "T" D.15 x SOLARE | 1055 | PZ | 25
1055-08-60430 | PARADIGMA RACCORDO DRITTO D.12 x SOLARE | 1055 | PZ | 13
1055-08-60440 | PARADIGMA RACCORDO A "T" D 12x15x12 x SOLARE | 1055 | PZ | 25
1055-08-60460 | PARADIGMA ANIMA IN OTTONE D.12x1mm x SOLARE | 1055 | PZ | 8
1055-08-60470 | PARADIGMA ANIMA IN OTTONE D.15x1mm x SOLARE | 1055 | PZ | 8
1055-08-60570 | PARADIGMA OGIVA A STRINGERE 12mm | 1055 | PZ | 8
1055-08-60580 | PARADIGMA OGIVA A STRINGERE 15mm | 1055 | PZ | 8
1055-08-60590 | PARADIGMA RACCORDO DRITTO D.15 x SOLARE | 1055 | PZ | 13
1055-08-60640 | PARADIGMA RACCORDO CURVO D.15 x SOLARE | 1055 | PZ | 13
1055-08-60820 | PARADIGMA KIT x COLLEGAMENTO 2 STAR AFFIANCATI DISTANTI | 1055 | PZ | 60
1055-08-60830 | PARADIGMA KIT x COLLEGAMENTO 2 STAR POSTI UNO SOPRA L'ALTRO | 1055 | PZ | 82
1055-08-60920 | PARADIGMA RACCORDO RIDOTTO D.15/18mm x SOLARE | 1055 | PZ | 25
1055-08-60930 | PARADIGMA RACCORDO RIDOTTO D.15/22mm x SOLARE | 1055 | PZ | 25
1055-08-60940 | PARADIGMA RACCORDO RIDOTTO D.18/22mm x SOLARE | 1055 | PZ | 25
1055-08-60960 | PARADIGMA RACCORDO A "T" D 15x18x15 x SOLARE | 1055 | PZ | 35
1055-08-60970 | PARADIGMA RACCORDO DRITTO D.18 x SOLARE | 1055 | PZ | 20
1055-08-60980 | PARADIGMA ANIMA IN OTTONE D.18x1mm x SOLARE | 1055 | PZ | 14
1055-08-80120 | PARADIGMA ANTIGELO TYFOCOR LS 10 lt | 1055 | PZ | 122
1055-08-80920 | PARADIGMA LAMIERA DI COPERTURA x AQUA PLASMA | 1055 | PZ | 122
1055-08-80990 | PARADIGMA LAMIERA DI COPERTURA PER STAR | 1055 | PZ | 93
1055-08-82620 | KIT x TETTI PIANI 45° PLASMA 19/50 STAR 19/49 (3pz) | 1055 | PZ | 474
1055-08-84000 | PARADIGMA TUBO IN RAME 10 cm Cu 15 | 1055 | PZ | 13
1055-08-84830 | PARADIGMA KIT COLLEGAMENTO AQUA x BOLLITORI AQUA EXPRESSOIII | 1055 | PZ | 207
1055-08-84860 | PARADIGMA KIT COLLEGAMENTOAQUA x BOLLITORE MONO-SERPENTINO | 1055 | PZ | 216
1055-08-84880 | PARADIGMA NIPLES (2pz) 1"1/4M x 1" M BATTUTA PIANA | 1055 | PZ | 38
1055-08-84970 | PARADIGMA RUBINETTO DI CARICO STA - STAQUA Cu 12 | 1055 | PZ | 116
1055-08-84980 | PARADIGMA RUBINETTO DI CARICO STA - STAQUA Cu 15 | 1055 | PZ | 116
1055-08-84990 | PARADIGMA RUBINETTO DI CARICO STA - STAQUA Cu 18 | 1055 | PZ | 116
1055-08-85150 | FISSAGGI x LAMIERE AGGRAFFATE AP15/27 - 19/34 STAR 15/26 19/33 CSO 21 | 1055 | PZ | 140
1055-08-85300 | PARADIGMA FISSAGGI x TETTI PIANI 30° AP 19/34 STAR 19/33 | 1055 | PZ | 459
1055-08-85310 | PARADIGMA FISSAGGI x TETTI PIANI 30° AP 19/50 STAR 19/49 | 1055 | PZ | 692
1055-08-85320 | PARADIGMA FISSAGGI x TETTI PIANI 45° AP 19/34 STAR 19/33 | 1055 | PZ | 480
1055-08-85330 | PARADIGMA FISSAGGI x TETTI PIANI 45° AP 19/50 STAR 19/49 | 1055 | PZ | 726
1055-08-85800 | KIT STAFFE REGOLABILI IN ACCIAIO INOX PER COPPI | 1055 | PZ | 68
1055-08-85820 | KIT STAFFE A Z PER TEGOLE x PANNELLI AQUA PLASMA/STAR | 1055 | PZ | 68
1055-08-85870 | KIT FISSAGGI x LAMIERE AGGRAFFATE x PANNELLI AQUA PLASMA/STAR | 1055 | PZ | 58
1055-08-86000 | PARADIGMA KIT 2 GUIDE APPOGGIO L15 - 14 tubi | 1055 | PZ | 115
1055-08-86010 | GUIDE D'APPOGGIO x FISS.TETTI INCLINATI AQUA PLASMA15/40 STAR15/39 | 1055 | PZ | 169
1055-08-86020 | GUIDE D'APPOGGIO x FISS.TETTI INCLINATI AQUA PLASMA19/34 STAR19/33 | 1055 | PZ | 131
1055-08-86030 | GUIDE D'APPOGGIO x FISS.TETTI INCLINATI AQUA PLASMA19/50 STAR19/49 | 1055 | PZ | 192
1055-08-92150 | PARADIGMA RACCORDO RIDOTTO D.15/16 x SOLARE | 1055 | PZ | 20
1055-08IT0039 | PARADIGMA FISSAGGIO x TETTI IN LAMIERA AGGRAFFATA x 3 GUIDE | 1055 | PZ | 134
1055-08IT0062 | PARADIGMA STAFFE A "Z" x TETTO INCLINATO x 2 GUIDE x COPPI | 1055 | PZ | 113
1055-08IT0071 | GUIDE D'APPOGGIO x FISSAGGI TETTI INCLINATI STAR 15/39 ZINCATO (PZ 3) | 1055 | PZ | 113
1055-08P86425 | PARADIGMA PACCHETTO AQUA PLASMA 15/27 SENZA BOLLITORE | 1055 | PZ | 4783
1055-08P86445 | PARADIGMA PACCHETTO AQUA PLASMA 19/34 SENZA BOLLITORE | 1055 | PZ | 5210
1055-08P86465 | PARADIGMA PACCHETTO AQUA PLASMA 15/40 SENZA BOLLITORE | 1055 | PZ | 5718
1055-08P86495 | PARADIGMA PACCHETTO AQUA PLASMA 19/50 SENZA BOLLITORE | 1055 | PZ | 6521
1055-09-26030 | PARADIGMA FILTRO X SONDA ESTERNA | 1055 | PZ | 11
1055-09-28050 | PARADIGMA FASCETTA DI ANCORAGGIO ALLA TUBAZIONE | 1055 | PZ | 2
1055-09-32500 | PARADIGMA BULBO D'IMMERSIONE 280mm 1/2" PER SONDA DA 6mm | 1055 | PZ | 54
1055-09-32600 | PARADIGMA BULBO D'IMMERSIONE 100mm 1/2" PER SONDA DA 6mm | 1055 | PZ | 47
1055-09-46890 | MODULO ZK AMPLIAMENTO ANALOGICO | 1055 | PZ | 402
1055-09-73400 | PARADIGMA SONDA BOLLITORE NTC 10K x MODULA PLUS 15..35/MODUPOWER 220 | 1055 | PZ | 72
1055-09-74250 | PARADIGMA SONDA ESTERNA x MODULA POWER MODUPOWER 210/320/620 | 1055 | PZ | 61
1055-09-74510 | PARADIGMA DISPOSITIVO DI SCAMBIO SONDE x STAqua XL II 60 e STA 60 | 1055 | PZ | 277
1055-09-74880 | PARADIGMA SYSTASERVICE LAN INTERFACCIA PROTOCOLLO USB/WEB PORTAL | 1055 | PZ | 331.9
1055-09-75000 | PARADIGMA WEB PORTAL ABBONAMENTO ACCOUNT STANDARD (12 mesi) | 1055 | N. | 63
1055-09-75010 | PARADIGMA WEB PORTAL ABBONAMENTO ACCOUNT PRO (12mesi) | 1055 | N. | 85
1055-09-75970 | PARADIGMA SONDA PT 1000 PER PANNELLI SOTTOVUOTO AQUA PLASMA/STAR (D=4mm) | 1055 | PZ | 65
1055-09-77030 | PARADIGMA SONDA ESTERNA 12K x TERMOREG E MODULA OPTIMA | 1055 | PZ | 59
1055-09-7713P | REG. TERMOREG DA BARRA DIN SISTEMI CON 1 CALDAIA | 1055 | PZ | 2068
1055-09-7714P | REG. TERMOREG DA BARRA DIN SISTEMI CON CASCATA FINO A 4 CALDAIE | 1055 | PZ | 2343
1055-09-7715P | REG. TERMOREG DA BARRA DIN SISTEMI IBRIDI PDC + CALDAIA | 1055 | PZ | 2679
1055-09-7716P | REG. TERMOREG DA BARRA DIN SISTEMI IBRIDI O SOLO PDC C/MODUEXPO LT | 1055 | PZ | 2734
1055-09-7717P | PARADIGMA REGOLAZIONE SYSTA + LIBRA R32 | 1055 | PZ | 2734
1055-09-77250 | PARADIGMA INTERFACCIA LTE 4G | 1055 | PZ | 1138
1055-09-77360 | PARADIGMA INTERFACCIA LAN PER CONNESSIONE IN RETE | 1055 | PZ | 854
1055-09-77370 | PARADIGMA INTERFACCIA GPRS PER CONNESSIONE IN RETE | 1055 | PZ | 861
1055-09-77410 | PARADIGMA SENSORE DI TEMPERATURA E UR% | 1055 | PZ | 270
1055-09-77470 | PARADIGMA CANONE PER ABBONAMENTO PRO | 1055 | PZ | 248
1055-09-7761P | PARADIGMA MODULO ESTENSIONE PER 2 CIRCUITI DIRETTI | 1055 | PZ | 324
1055-09-7762P | PARADIGMA MODULO EST. x1 CIRCUITO MISCELATO (3 PUNTI)+1 CIRCUITO DIRETTO | 1055 | PZ | 570
1055-09-7763P | PARADIGMA MODULO ESTENSIONE PER 1 CIRCUITO MISCELATO (0-10V) | 1055 | PZ | 324
1055-09-7764P | PARADIGMA MODULO ESTENSIONE PER 2 CIRCUITI MISCELATI (3 PUNTI) | 1055 | PZ | 820
1055-09-7765P | MODULO EST. x 2 CIRCUITI MISCELATI (3 PUNTI/0-10V)+2 CIRCUITI DIRETTI | 1055 | PZ | 914
1055-09-7780A | REG.TERMOREG PREMONTATA IN QUADRO ELETTRICO SISTEMI CON 1 CALDAIA | 1055 | PZ | 2334
1055-09-7781A | REG.TERMOREG PREMONTATA IN QUADRO ELETTRICO SISTEMI C/CASCATA CALDAIE | 1055 | PZ | 2406.16
1055-09-7785A | REG.TERMOREG PREMONTATA IN QUADRO ELETTRICO SISTEMI IBRIDI PDC + CALDAIA | 1055 | PZ | 2570.02
1055-09-77870 | MODULO PREMONTATO IN QUADRO x 2 CIRCUITI MISCELATI (3 PUNTI/0-10V) | 1055 | PZ | 847
1055-09-77900 | PARADIGMA TERMOSTATO REGULA | 1055 | PZ | 486
1055-09-77930 | PARADIGMA TERMOSTATO REGULA DUO CON CAVO | 1055 | PZ | 1073
1055-09-77960 | PARADIGMA SCHEDA DI ESPANSIONE x CIRCUITO MISCELATO | 1055 | PZ | 392
1055-0977D1C1 | PARADIGMA REGULA DUO CON 1 SCHEDA | 1055 | PZ | 1526
1055-0977D2C1 | PARADIGMA REGULA DUO CON 2 SCHEDE | 1055 | PZ | 1981
1055-0977M0C5 | PARADIGMA REGULA MONO 5 CALDAIE | 1055 | PZ | 1338
1055-0977M1C1 | PARADIGMA REGULA MONO 1 CALDAIE CON 1 SCHEDA | 1055 | PZ | 1223
1055-0977M1C5 | PARADIGMA REGULA MONO 5 CALDAIE CON 1 SCHEDA | 1055 | PZ | 1793
1055-0977M2C1 | PARADIGMA REGULA MONO 1 CALDAIA CON 2 SCHEDE | 1055 | PZ | 1678
1055-0977M2C5 | PARADIGMA REGULA MONO 5 CALDAIE CON 2 SCHEDE | 1055 | PZ | 2247
1055-09-78040 | PARADIGMA SONDA AMBIENTE PASSIVA DA INCASSO VIMAR PLANA BIANCA | 1055 | PZ | 60
1055-09-80040 | PARADIGMA SCATOLA DERIVAZIONE SONDE TAM/TSA x STAqua XL II 180 | 1055 | PZ | 42
1055-09IT2810 | PARADIGMA SONDA NTC 5K | 1055 | PZ | 38
1055-22-04310 | PARADIGMA KIT SCARICO PARETE 80/125 x MODUGAS/ MODULA NT/PLUS | 1055 | PZ | 398
1055-22-04370 | PARADIGMA KIT SCARICO PARETE 60/100 x MODUSTAR/MODULA PROXIMA | 1055 | PZ | 194
1055-22-04410 | PARADIGMA KIT RUBINETTI x VERSIONE COMBI/OPTIMA C/CARICO IMPIANTO | 1055 | PZ | 151
1055-22-04420 | PARADIGMA KIT RUBINETTI x VERSIONE SOLO X MODULA PLUS | 1055 | PZ | 116
1055-22-04630 | REGOLAZ.iC200 C/SONDA ESTERNA x MODULA PLUS MODUPOWER MODUGAS | 1055 | PZ | 392
1055-22-04820 | PARADIGMA POMPA MAGNA3 25/120 C/BOCC.x MODULA POWER 85...115 KW | 1055 | PZ | 2839
1055-22-04840 | PARADIGMA POMPA MAGNA 25/120 C/BOCC. x MODULA POWER 85... 115 KW | 1055 | PZ | 1781
1055-22-04860 | PARADIGMA POMPA MAGNA3 25/100 C/BOCC. x MODULA POWER 85...115 KW | 1055 | PZ | 2386
1055-22-04890 | PARADIGMA POMPA MAGNA1 25/100 C/BOCC. x MODULA POWER 85...115 Kw | 1055 | PZ | 1574
1055-22-04930 | PARADIGMA SCHEDA DI ESPANSIONE SCU-X01 | 1055 | PZ | 274
1055-22-04940 | PARADIGMA SCHEDA DI ESPANSIONE SCU-X03 | 1055 | PZ | 140
1055-22-04980 | PARADIGMA POMPA UPM XL 25/105 x MODULA POWER | 1055 | PZ | 1058
1055-22-05000 | PARADIGMA POMPA PARA MAXO 25-180-10F21 CON CAVI ALIM. E PWM E C/BOCC. | 1055 | PZ | 1085
1055-22-05040 | PARADIGMA POMPA UPM 25/70 PWM x MODULA POWER II 35 45 65Kw | 1055 | PZ | 450
1055-22-05050 | PARADIGMA POMPA UPML 25/105 PWM x MODULA POWER II 85 - 115 KW | 1055 | PZ | 650
1055-22-16400 | PARADIGMA KIT x GPL MODULA NT 25S e 28C | 1055 | PZ | 15
1055-22-17010 | PARADIGMA ADATTATORE DN80/125 COASSIALE x MODUGAS | 1055 | PZ | 58
1055-22-17070 | KIT MANOMETRO + PROLUNGA MODUGAS/MODUSTAR II | 1055 | PZ | 46
1055-22-17110 | PARADIGMA KIT x SISTEMI COASSIALI 60/100 x MODULA PLUS | 1055 | PZ | 47
1055-22-17190 | KIT RUBINETTI PER MODUSTAR II / EEK / MODULA PROXIMA | 1055 | PZ | 77
1055-22-17200 | PARADIGMA ADATTATORE COASSIALE DN60/100 x MODUSTAR II /MODULA PROXIMA | 1055 | PZ | 66
1055-22-17210 | KIT SDOPPIATO DN 80/80 PER MODUSTAR II /EEK / MODULA PROXIMA | 1055 | PZ | 50
1055-22-17220 | RIDUZIONE CONCENTRICA DN 80/50 x MODUSTAR II/EEK | 1055 | PZ | 24
1055-22-17230 | RIDUZIONE CONCENTRICA DN 80/60 x MODUSTAR II/EEK | 1055 | PZ | 14
1055-22-17240 | SDOPPIATORE FUMI DN 80/80 x MODUSTAR II/EEK | 1055 | PZ | 80
1055-22-17250 | ADATTATORE COASSIALE DN 80/125 x MODUSTAR II/MODULA PROXIMA | 1055 | PZ | 101
1055-22-17270 | PARADIGMA CARTER DI COPERTURA x MODUSTAR II / EEK | 1055 | PZ | 43
1055-22-17290 | REGOLAZIONE CRONO PLUS C/SONDA ESTERNA x MODUSTAR II/ EEK/MODULA PROXIMA | 1055 | PZ | 118
1055-22-17330 | KIT RUBINETTI PER MODULA PROXIMA DS | 1055 | PZ | 77
1055-22-17540 | PARADIGMA KIT DI COLLEGAMENTO x 1 CIRCUITO DI RISCADAMENTO NON MISCELATO | 1055 | PZ | 296
1055-22-17640 | PARADIGMA KIT x GPL MODULA NT 10S e 15S | 1055 | PZ | 15
1055-22-17710 | PARADIGMA KIT x PROPANO x MODULA PLUS 15 Kw | 1055 | PZ | 30
1055-22-17720 | PARADIGMA KIT x PROPANO x MODULA PLUS 25 Kw | 1055 | PZ | 30
1055-22-17800 | PARADIGMA SCU BOX x MODULA PLUS 15-35 | 1055 | PZ | 146
1055-22-17880 | PARADIGMA SCHEDA SCB-01 x MODULA POWER 35...115 - SEGNALE 010V | 1055 | PZ | 175
1055-22-17890 | PARADIGMA SCU BOX x MODULA POWER 35...115 | 1055 | PZ | 205
1055-22-17930 | PARADIGMA CAVO PER COLLEGAMENTO VALVOLA 3 VIE | 1055 | PZ | 47
1055-22-17940 | PARADIGMA CAVO 220 V x COLLEG.VALV. 3 VIE/POMPA BOLL.MODULA POWER 45.65 | 1055 | PZ | 37
1055-22-17950 | PARADIGMA CAVO X81 x COLLEG.CIRCOLATORE MAGNA 1 E MAGNA 3 | 1055 | PZ | 37
1055-22IT0321 | PARADIGMA CALDAIA MODULA PLUS 28C Kw x PRODUZIONE SANITARIA ISTANTANEA | 1055 | PZ | 4605
105522IT0430A | PARADIGMA CALDAIA MODULA POWER 45 Kw | 1055 | PZ | 4923
105522IT0434A | PARADIGMA CALDAIA MODULA POWER 160 Kw | 1055 | PZ | 13149
1055-22IT0437 | PARADIGMA CALDAIA MODULA POWER II 35 Kw | 1055 | PZ | 4412
1055-22IT0439 | PARADIGMA CALDAIA MODULA POWER II 65 Kw | 1055 | PZ | 5985
1055-22IT0440 | PARADIGMA CALDAIA MODULA POWER II 85 Kw | 1055 | PZ | 7521
1055-22IT0441 | PARADIGMA CALDAIA MODULA POWER II 115 Kw | 1055 | PZ | 9521
1055-22PP0023 | PARADIGMA MAGGIORAZIONE CONCENTRICA DN 80/110 x MODULA POWER | 1055 | PZ | 31
1055-22PP0160 | PARADIGMA KIT COLLETTORE CASCATE PER 2 CALDAIE MODULA POWER DN 160 | 1055 | PZ | 676
1055-22PP0161 | PARADIGMA KIT COLLETTORE CASCATE PER 3 CALDAIE MODULA POWER DN 160 | 1055 | PZ | 1043
1055-22PP0170 | PARADIGMA KIT COLLETTORE CASCATA 1 x MPOWER 45..115 E 1 MODULA POWER 160 | 1055 | PZ | 1062
1055-22PP0171 | PARADIGMA KIT COLLETTORE CASCATA 2 x MODULA POWER160 | 1055 | PZ | 1062
1055-22PP0172 | PARADIGMA KIT COLLETTORE CASCATA 1 x MPOWER 45..115 E 2 MODULA POWER 160 | 1055 | PZ | 1941
1055-22PP0173 | PARADIGMA KIT COLLETTORE CASCATA 3 x MODULA POWER 160 | 1055 | PZ | 1941
1055-22PP0201 | PARADIGMA KIT COLLETTORE CASCATE PER 4 CALDAIE MODULA POWER DN 200 | 1055 | PZ | 1710
1055-88-80170 | PARADIGMA KIT CURVA 180° x AQUA PLASMA/STAR | 1055 | PZ | 60
1055-90-11350 | PARADIGMA SEPARATORE IDRAULICO FINO A 3 m³/h | 1055 | PZ | 531
1055-90-11360 | PARADIGMA SEPARATORE IDRAULICO FINO A 4,5 m³/h | 1055 | PZ | 597
1055-90-11370 | PARADIGMA SEPARATORE IDRAULICO FINO A 8 m³/h | 1055 | PZ | 869
1055-90-11380 | PARADIGMA SEPARATORE IDRAULICOPER IMPIANTI FINO A 3 m³/h | 1055 | PZ | 574
1055-90-11390 | PARADIGMA SET FILATO E SCARICO x SEPARATORE IDRAULICO FINO A 8 m³/h | 1055 | PZ | 58
1055-90-11600 | GRUPPO DI RISCALDAMENTO HKU - NON MISCELATO DN32 ALPHA2 32/60 | 1055 | PZ | 670
1055-90-11860 | PARADIGMA GRUPPO DI RISC./RAFFR. DOMESTIC GRD NON MISCELATO UPML 25/95 | 1055 | PZ | 1454
1055-90-11870 | PARADIGMA GRUPPO DI RISC./RAFFR. DOMESTIC GRM MISCELATO UPML 25/105 | 1055 | PZ | 1836
1055-90-11880 | PARADIGMA CAVO PWM PER GRUPPO GRUNDFOS 25-7 HYBRID | 1055 | PZ | 36
1055-90-11890 | PARADIGMA GRUPPO DI RISC./RAFFR. GRM 0-10V UPM 3 25/7 HYBRID | 1055 | PZ | 1317
1055-90-11900 | PARADIGMA GRUPPO DI RISC./RAFFR. DOMESTIC GRD NON MISCELATO UPM 3 25/70 | 1055 | PZ | 836
1055-90-11910 | PARADIGMA GRUPPO DI RISC./RAFFR. DOMESTIC GRM MISCELATO UPM 3 25/70 | 1055 | PZ | 1154
1055-90-11930 | PARADIGMA GRUPPO DI RISCALDAMENTO GRM MISCELATO A PUNTO FISSO 20-43C° | 1055 | PZ | 1092
1055-90-11940 | PARADIGMA GRUPPO DI RISCALDAMENTO GRM MISCELATO A PUNTO FISSO 45-65C° | 1055 | PZ | 1092
1055-90-11950 | COLLETTORE x 2 GRUPPI DI RISCALD/RAFFR. GRD e GRM VERSIONE C/SPE. IDR. | 1055 | PZ | 924
1055-90-11960 | COLLETTORE x 3 GRUPPI DI RISCALD/RAFFR. GRD e GRM VERSIONE C/SPE. IDR. | 1055 | PZ | 1218
1055-90-11970 | COLLETTORE x 2 GRUPPI DI RISCALD/RAFFR. GRD e GRM VERSIONE S/SPE. IDR. | 1055 | PZ | 508
1055-90-11980 | COLLETTORE x 3 GRUPPI DI RISCALD/RAFFR. GRD e GRM VERSIONE S/SPE. IDR. | 1055 | PZ | 631
1055-90-11990 | PARADIGMA KIT RACCORDI DI COLLEGAMENTO x GRUPPI RISCALD/RAFFR. GRD e GRM | 1055 | PZ | 31
1055-90-12060 | SPIROPLUS POWER CLEANER 1 LT SOLVENTE IMPUR./INCROST. | 1055 | PZ | 70
1055-90-12090 | SPIROPLUS MILD CLEANER 1 LT SOLVENTE IMPUR./INCROST. | 1055 | PZ | 61
1055-90-12110 | SPIROPLUS MILD CLEANER 10 LT SOLVENTE IMPUR./INCROST. | 1055 | PZ | 596
1055-90-12120 | SPIROPLUS PROTECTOR 1 LT INIBITORE DELLA CORROSIONE E ANTIALGHE | 1055 | PZ | 67
1055-90-12130 | SPIROPLUS PROTECTOR 10 LT INIBITORE DELLA CORROSIONE E ANTIALGHE | 1055 | PZ | 627
1055-90-20000 | PARADIGMA REGOLATORE DI PORTATA PICCOLO 1"x1" l/min 4-15 | 1055 | PZ | 160
1055-90-21000 | PARADIGMA REGOLATORE DI PORTATA PICCOLO 1"x1" l/min 8-30 | 1055 | PZ | 170
1055-90-22000 | PARADIGMA REGOLATORE DI PORTATA PICCOLO 3/4x1/2 l/min 1-3,5 | 1055 | PZ | 110.08
1055-90-23000 | PARADIGMA REGOLATORE DI PORTATA PICCOLO 3/4x1/2 l/min 2-8 | 1055 | PZ | 110.08
1055-90-24000 | PARADIGMA REGOLATORE DI PORTATA MEDIO 1 1/4x1 1/4 l/min 20-70 | 1055 | PZ | 651
1055-90-24500 | PARADIGMA REGOLATORE DI PORTATA MEDIO 1x1 l/min 10-40 | 1055 | PZ | 546
1055-90-25000 | PARADIGMA REGOLATORE DI PORTATA MEDIO 1 1/2x1 1/2 l/min 30-110 | 1055 | PZ | 883
1055-90-26000 | PARADIGMA REGOLATORE DI PORTATA MEDIO 2"x2" l/min 50-180 | 1055 | PZ | 993
1055-90-27000 | PARADIGMA REGOLATORE DI PORTATA GRANDE l/min 60-325 | 1055 | PZ | 2974
1055-90-28000 | PARADIGMA REGOLATORE DI PORTATA GRANDE l/min 75-450 | 1055 | PZ | 3373
1055-90-2936- | PARADIGMA VALVOLA TERMOSTATICA 3 VIE x BOLLITORI PORTATA 6...25 l/min | 1055 | PZ | 126
1055-90-29380 | PARADIGMA VALVOLA TERMOSTATICA 3 VIE x BOLLITORI PORTATA 10...60 l/min | 1055 | PZ | 211
1055-90-29400 | PARADIGMA VALVOLA DI RITEGNO X GRANDI IMPIANTI SOLARI 3/4" | 1055 | PZ | 133
1055-90-29410 | PARADIGMA VALVOLA DI RITEGNO X GRANDI IMPIANTI SOLARI 1" | 1055 | PZ | 150
1055-90-29420 | PARADIGMA VALVOLA DI RITEGNO X GRANDI IMPIANTI SOLARI 1 1/4" | 1055 | PZ | 188
1055-90-29430 | PARADIGMA VALVOLA DI RITEGNO X GRANDI IMPIANTI SOLARI 1 1/2" | 1055 | PZ | 219
1055-90-29440 | PARADIGMA VALVOLA DI RITEGNO X GRANDI IMPIANTI SOLARI 2" | 1055 | PZ | 376
1055-90-29470 | PARADIGMA VALVOLA A SFERA x GRANDI IMPIANTI SOLARI 3/8" | 1055 | PZ | 46
1055-90-29480 | PARADIGMA VALVOLA A SFERA x GRANDI IMPIANTI SOLARI 1/2" | 1055 | PZ | 27
1055-90-29490 | PARADIGMA VALVOLA A SFERA x GRANDI IMPIANTI SOLARI 3/4" | 1055 | PZ | 38
1055-90-29500 | PARADIGMA VALVOLA A SFERA x GRANDI IMPIANTI SOLARI 1" | 1055 | PZ | 48
1055-90-29560 | PARADIGMA VALVOLA A SFERA x GRANDI IMPIANTI SOLARI 1 1/4" | 1055 | PZ | 72
1055-90-29570 | PARADIGMA VALVOLA A SFERA x GRANDI IMPIANTI SOLARI 1 1/2" | 1055 | PZ | 101
1055-90-29600 | PARADIGMA FILTRO IN LINEA PER IMPIANTI SOLARI 1/2" | 1055 | PZ | 82
1055-90-29610 | PARADIGMA FILTRO IN LINEA PER IMPIANTI SOLARI 3/4" | 1055 | PZ | 105
1055-90-29620 | PARADIGMA FILTRO IN LINEA PER IMPIANTI SOLARI 1" | 1055 | PZ | 105
1055-90-29630 | PARADIGMA FILTRO IN LINEA PER IMPIANTI SOLARI 1" 1/4 | 1055 | PZ | 165
1055-90-29640 | PARADIGMA FILTRO IN LINEA PER IMPIANTI SOLARI 1" 1/2 | 1055 | PZ | 195
1055-90-29650 | PARADIGMA FILTRO IN LINEA PER IMPIANTI SOLARI 2" | 1055 | PZ | 224
1055-90-31000 | PARADIGMA VALVOLA DEVIATRICE A 3 VIE MOTORIZZATA R 1" | 1055 | PZ | 296
1055-90-31120 | PARADIGMA VALVOLA 3 VIE 1 1/2 | 1055 | PZ | 350
1055-90-42050 | PARADIGMA RIDUZIONI (4 pezzi) 1" FEMMINA - 1 1/4" MASCHIO | 1055 | PZ | 135
1055-90-43000 | PARADIGMA SCAMBIATORE A PIASTRA GBS 400-20 C | 1055 | PZ | 1251
1055-90-43020 | PARADIGMA ISOLAMENTO PER SCAMBIATORI PU SENZA CFC GBS 400-20 C/U | 1055 | PZ | 261
1055-90-43100 | PARADIGMA SCAMBIATORE A PIASTRA GBS 400-34 C | 1055 | PZ | 1623
1055-90-43120 | PARADIGMA ISOLAMENTO PER SCAMBIATORI PU SENZA CFC GBS 400-34 C | 1055 | PZ | 261
1055-90-43300 | PARADIGMA SCAMBIATORE A PIASTRA GBS 400-80 C | 1055 | PZ | 3042
1055-90-43320 | PARADIGMA ISOLAMENTO PER SCAMBIATORI PU SENZA CFC GBS 400-80 C | 1055 | PZ | 337
1055-90-43400 | PARADIGMA SCAMBIATORE A PIASTRA GBS 500-50 C | 1055 | PZ | 2734
1055-90-43420 | PARADIGMA ISOLAMENTO PER SCAMBIATORI PU SENZA CFC GBS 500-50 C | 1055 | PZ | 433
1055-90-44020 | PARADIGMA DEGASATORE SPIROVENT AIR 22mm ORIENTABILE OTTONE | 1055 | PZ | 225
1055-90-44210 | PARADIGMA DEGASATORE SPIROVENT AIR 1" 1/4 ORIZZ. OTTONE C/GHIERA ORIENT. | 1055 | PZ | 357
1055-90-44250 | PARADIGMA DEGASATORE SPIROVENT AIR 1"1/2 ORIZZ. OTTONE | 1055 | PZ | 175
1055-90-44270 | DISAREATORE x MODUEVO MAX 20 SPIROVENT ORIZZ. C/GHIERA ORIENTABILE 1"1/2 | 1055 | PZ | 398
1055-90-44410 | PARADIGMA SFIATO SPIROTOP STANDARD 1/2" 110° C - 10 BAR | 1055 | PZ | 113
1055-90-44610 | PARADIGMA DEGASATORE SPIROVENT DN 50 PN 16 ORIZZ. ACCIAIO | 1055 | PZ | 1685
1055-90-44620 | PARADIGMA DEGASATORE SPIROVENT DN 65 PN 16 ORIZZ. ACCIAIO | 1055 | PZ | 1775
1055-90-44630 | PARADIGMA DEGASATORE SPIROVENT DN 80 PN 16 ORIZZ. ACCIAIO | 1055 | PZ | 2418
1055-90-44640 | PARADIGMA DEGASATORE SPIROVENT DN 100 PN 16 ORIZZ. ACCIAIO | 1055 | PZ | 2484
1055-90-44650 | PARADIGMA DEGASATORE SPIROVENT DN 125 PN 16 ORIZZ. ACCIAIO | 1055 | PZ | 4590
1055-90-44660 | PARADIGMA DEGASATORE SPIROVENT DN 150 PN 16 ORIZZ. ACCIAIO | 1055 | PZ | 4769
1055-90-44810 | PARADIGMA DEGASATORE SPIROVENT HIGH FLOW DN 50 PN 16 ORIZZ. ACCIAIO | 1055 | PZ | 3101
1055-90-44820 | PARADIGMA DEGASATORE SPIROVENT HIGH FLOW DN 65 PN 16 ORIZZ. ACCIAIO | 1055 | PZ | 3224
1055-90-44830 | PARADIGMA DEGASATORE SPIROVENT HIGH FLOW DN 80 PN 16 ORIZZ. ACCIAIO | 1055 | PZ | 4376
1055-90-44840 | PARADIGMA DEGASATORE SPIROVENT HIGH FLOW DN 100 PN 16 ORIZZ. ACCIAIO | 1055 | PZ | 4550
1055-90-44850 | PARADIGMA DEGASATORE SPIROVENT HIGH FLOW DN 125 PN 16 ORIZZ. ACCIAIO | 1055 | PZ | 8426
1055-90-44860 | PARADIGMA DEGASATORE SPIROVENT HIGH FLOW DN 150 PN 16 ORIZZ. ACCIAIO | 1055 | PZ | 8732
1055-90-44960 | PARADIGMA DEFANGATORE SPIROTRAP 3/4" ORIZZ. OTTONE | 1055 | PZ | 137
1055-90-45150 | PARADIGMA DEFANGATORE SPIROTRAP 1 1/2" ORIZZ. OTTONE | 1055 | PZ | 220
1055-90-45200 | DEFANGATORE SPIROTRAP 1" MAGNETICO x MODUEXPO VHT 06-09 / EEPH8-11 | 1055 | PZ | 312
1055-90-45310 | PARADIGMA DEFANGATORE SPIROTRAP DN 50 PN 16 ORIZZ. ACCIAIO | 1055 | PZ | 1505
1055-90-45320 | PARADIGMA DEFANGATORE SPIROTRAP DN 65 PN 16 ORIZZ. ACCIAIO | 1055 | PZ | 1587
1055-90-45330 | PARADIGMA DEFANGATORE SPIROTRAP DN 80 PN 16 ORIZZ. ACCIAIO | 1055 | PZ | 2250
1055-90-45340 | PARADIGMA DEFANGATORE SPIROTRAP DN 100 PN 16 ORIZZ. ACCIAIO | 1055 | PZ | 2317
1055-90-45350 | PARADIGMA DEFANGATORE SPIROTRAP DN 125 PN 16 ORIZZ. ACCIAIO | 1055 | PZ | 4483
1055-90-45360 | PARADIGMA DEFANGATORE SPIROTRAP DN 150 PN 16 ORIZZ. ACCIAIO | 1055 | PZ | 4657
1055-90-45510 | PARADIGMA DEFANGATORE SPIROTRAP HIGH FLOW DN 50 PN 16 ORIZZ. ACCIAIO | 1055 | PZ | 2724
1055-90-45520 | PARADIGMA DEFANGATORE SPIROTRAP HIGH FLOW DN 65 PN 16 ORIZZ. ACCIAIO | 1055 | PZ | 2836
1055-90-45530 | PARADIGMA DEFANGATORE SPIROTRAP HIGH FLOW DN 80 PN 16 ORIZZ. ACCIAIO | 1055 | PZ | 4000
1055-90-45540 | PARADIGMA DEFANGATORE SPIROTRAP HIGH FLOW DN 100 PN 16 ORIZZ. ACCIAIO | 1055 | PZ | 4173
1055-90-45550 | PARADIGMA DEFANGATORE SPIROTRAP HIGH FLOW DN 125 PN 16 ORIZZ. ACCIAIO | 1055 | PZ | 8048
1055-90-45560 | PARADIGMA DEFANGATORE SPIROTRAP HIGH FLOW DN 150 PN 16 ORIZZ. ACCIAIO | 1055 | PZ | 8344
1055-90-46210 | SEPARATORE IDR. C/DEGASATORE E DEFANGATORE SPIROCROSS DN50 PN16 ACCIAIO | 1055 | PZ | 2693
1055-90-46220 | SEPARATORE IDR. C/DEGASATORE E DEFANGATORE SPIROCROSS DN65 PN16 ACCIAIO | 1055 | PZ | 3132
1055-90-46230 | SEPARATORE IDR. C/DEGASATORE E DEFANGATORE SPIROCROSS DN80 PN16 ACCIAIO | 1055 | PZ | 4279
1055-90-46240 | SEPARATORE IDR. C/DEGASATORE E DEFANGATORE SPIROCROSS DN100 PN16 ACCIAIO | 1055 | PZ | 4713
1055-90-46250 | SEPARATORE IDR. C/DEGASATORE E DEFANGATORE SPIROCROSS DN125 PN16 ACCIAIO | 1055 | PZ | 8211
1055-90-46260 | SEPARATORE IDR. C/DEGASATORE E DEFANGATORE SPIROCROSS DN150 PN16 ACCIAIO | 1055 | PZ | 8696
1055-90-48100 | DEFANGATORE SPIROTRAP 1"1/4 MAGNETICO x MODUEXPO VHT 06-09/EEHP14 | 1055 | PZ | 455
1055-90-50030 | PARADIGMA VALVOLA MISCELATRICE FILETTATA SERIE 3VRG15 DN15 S/SERVOMOTORE | 1055 | PZ | 171
1055-90-50050 | PARADIGMA VALVOLA MISCELATRICE FILETTATA SERIE 3VRG40 DN40 S/SERVOMOTORE | 1055 | PZ | 283
1055-90-50070 | PARADIGMA VALVOLA MISCELATRICE FILETTATA SERIE 3VRG50 DN50 S/SERVOMOTORE | 1055 | PZ | 356
1055-90-50110 | PARADIGMA VALVOLA MISCELATRICE FILETTATA SERIE 3VRG20 DN20 S/SERVOMOTORE | 1055 | PZ | 159
1055-90-50500 | PARADIGMA VALVOLA MISCELATRICE FLANGIATA SERIE 3F DN 65 S/SERVOMOTORE | 1055 | PZ | 734
1055-90-50510 | PARADIGMA VALVOLA MISCELATRICE FLANGIATA SERIE 3F DN 80 S/SERVOMOTORE | 1055 | PZ | 1004
1055-90-50520 | PARADIGMA VALVOLA MISCELATRICE FLANGIATA SERIE 3F DN 100 S/SERVOMOTORE | 1055 | PZ | 1289
1055-90-50550 | PARADIGMA SERVOMOTORE x VALVOLE MISCELATRICI SERIE VRG 3 PUNTI A 230 VAC | 1055 | PZ | 255
1055-90-50570 | PARADIGMA SERVOMOTORE x VALVOLE MISCELATRICI SERIE VRG 0-10V 24VDC | 1055 | PZ | 497
1055-90-50600 | PARADIGMA SERVOMOTORE x VALVOLE MISCELATRICI SERIE 3F | 1055 | PZ | 502
1055-90-50660 | PARADIGMA SERVOMOTORE x VALVOLE VRG A 3 VIE (tempo di apertura 15 sec) | 1055 | PZ | 435
1055-90-50670 | PARADIGMA SERVOMOTORE x MISCELATORE TERMOSTATICO | 1055 | PZ | 1083
1055-90-51110 | PARADIGMA VALVOLA MISCELATRICE FILETTATA SERIE 3VRG25 DN25 S/SERVOMOTORE | 1055 | PZ | 147
1055-90-52110 | PARADIGMA VALVOLA MISCELATRICE FILETTATA SERIE 3VRG32 DN32 S/SERVOMOTORE | 1055 | PZ | 147
1055-90-55100 | PARADIGMA VALVOLA DEVIATRICE 3/4" C/SERVOMOTORE 2 o 3 PUNTI - 230V | 1055 | PZ | 642
1055P03-0351C | PARADIGMA SCALDACQUA IN POMPA DI CALORE TORPEDO 200lt | 1055 | PZ | 3050
1055P03-0352C | PARADIGMA SCALDACQUA IN POMPA DI CALORE TORPEDO 250lt | 1055 | PZ | 3254
1055P03-12010 | PARADIGMA SISTEMA IBRIDO MODUEXPO LT 08 + MODUSTAR II 25C | 1055 | PZ | 6453
1055P03-12030 | PARADIGMA SISTEMA IBRIDO MODUEXPO LT 10 + MODUSTAR II 25C | 1055 | PZ | 7321
1055P03-12060 | PARADIGMA SISTEMA IBRIDO MODUEXPO VHT 06 + MODUSTAR II 25C | 1055 | PZ | 9937
1055P03-12070 | PARADIGMA SISTEMA IBRIDO MODUEXPO VHT 06 + MODUSTAR II 35C | 1055 | PZ | 10141
1055P03-12080 | PARADIGMA SISTEMA IBRIDO MODUEXPO VHT 09 + MODUSTAR II 25C | 1055 | PZ | 11199
1055P03-12090 | PARADIGMA SISTEMA IBRIDO MODUEXPO VHT 09 + MODUSTAR II 35C | 1055 | PZ | 11403
1055P03-12100 | PARADIGMA SISTEMA IBRIDO MODUEXPO VHT 12 + MODUSTAR II 35C | 1055 | PZ | 14008
1055P03-1211A | PARADIGMA SISTEMA IBRIDO MODUEXPO VHT 06 + MODULA PROXIMA 25DS | 1055 | PZ | 10816
1055P03-1212A | PARADIGMA SISTEMA IBRIDO MODUEXPO VHT 09 + MODULA PROXIMA 25DS | 1055 | PZ | 11926
1055P03-1215A | PARADIGMA SISTEMA IBRIDO MODUEXPO VHT 12 + MODULA PROXIMA 35DS | 1055 | PZ | 14878
1055P03-1705C | PARADIGMA PDC ARIA ACQUA R32 MODUEXPO LT-21 TNSI32-MH - 21,3 kW | 1055 | PZ | 14637
1055P03-1706C | PARADIGMA PDC ARIA ACQUA R32 MODUEXPO LT-26 TNSI32-MH - 26,0 kW | 1055 | PZ | 14994
1055P03-1707C | PARADIGMA PDC ARIA ACQUA R32 MODUEXPO LT-28 TNSI32-MH - 28,0 kW | 1055 | PZ | 15963
1055P03-1708C | PARADIGMA PDC ARIA ACQUA R32 MODUEXPO LT-32 TNSI32-MH - 32,1 kW | 1055 | PZ | 16422
1055P03-1711C | PARADIGMA PDC ARIA ACQUA R32 MODUEXPO LT-40 TNSI32-H - 40,1 kW | 1055 | PZ | 22032
1055P03-1712C | PARADIGMA PDC ARIA ACQUA R32 MODUEXPO LT-50 TNSI32-H - 50,4 kW | 1055 | PZ | 26571
1055P03-1713C | PARADIGMA PDC ARIA ACQUA R32 MODUEXPO LT-60 TNSI32-H - 61,6 kW | 1055 | PZ | 28305
1055P03-1714C | PARADIGMA PDC ARIA ACQUA R32 MODUEXPO LT-70 TNSI32-H - 66,8 kW | 1055 | PZ | 31977
1055P03-1715C | PARADIGMA CIRCOLATORE MODULANTE PER MODUEXPO LT TNSI32-H 40..70 | 1055 | PZ | 2663
1055P03-1716C | PARADIGMA ALLESTIMENTO ACUSTICO SILENZIATO 40 | 1055 | PZ | 1255
1055P03-1717C | PARADIGMA ALLESTIMENTO ACUSTICO SILENZIATO 50..70 | 1055 | PZ | 1439
1055P03-1718C | PARADIGMA KIT ANTIVIBRANTI 40..70 | 1055 | PZ | 480
1055P03-1793A | PARADIGMA CONTROLLO REMOTO DA PARETE MODUEXPO VHT | 1055 | PZ | 582
1055P03-18060 | PARADIGMA POMPA DI CALORE MODUEXPO VHT 21 TNSR290 | 1055 | PZ | 22617
1055P03-18070 | PARADIGMA POMPA DI CALORE MODUEXPO VHT 23 TNSR290 | 1055 | PZ | 23267
1055P03-18080 | PARADIGMA POMPA DI CALORE MODUEXPO VHT 25 TNSR290 | 1055 | PZ | 23699
1055P03-18090 | PARADIGMA POMPA DI CALORE MODUEXPO VHT 27 TNSR290 | 1055 | PZ | 24349
1055P03-18120 | POMPA DI CALORE MODUEXPO VHT 09 R290 MONOFASE POMPA MODULANTE | 1055 | PZ | 8806
1055P03-1901C | PARADIGMA PDC ARIA ACQUA MONOBLOCCO R290 MODUEXPO XT 18T | 1055 | PZ | 6549
1055P03-1902C | PARADIGMA PDC ARIA ACQUA MONOBLOCCO R290 MODUEXPO XT 8M | 1055 | PZ | 6885
1055P03-1905C | PARADIGMA PDC ARIA ACQUA MONOBLOCCO R290 MODUEXPO XT 12T | 1055 | PZ | 8181
1055P03-1906C | PARADIGMA PDC ARIA ACQUA MONOBLOCCO R290 MODUEXPO XT 16M | 1055 | PZ | 9772
1055P03-1907C | PARADIGMA PDC ARIA ACQUA MONOBLOCCO R290 MODUEXPO XT 16T | 1055 | PZ | 10119
1055P03-1908C | PARADIGMA PDC ARIA ACQUA MONOBLOCCO R290 MODUEXPO XT 18T | 1055 | PZ | 11547
1055P03-2001C | PARADIGMA MODUEVO MAX 28 PDC MONOBLOCCO ARIA/ACQUA | 1055 | PZ | 21930
1055P03-2002C | PARADIGMA MODUEVO MAX 40 PDC MONOBLOCCO ARIA/ACQUA | 1055 | PZ | 30600
1055P03-2003C | PARADIGMA SET DI CONTROLLO PER MODUEVO MAX | 1055 | PZ | 1989
1055P03-2004C | PARADIGMA SET DI COLLEGAMENTO TERRA PER MODUEVO MAX 28 | 1055 | PZ | 189
1055P03-2005C | PARADIGMA SET DI CONNESSIONE DIRETTA PER MODUEVO MAX 28 | 1055 | PZ | 230
1055P03-2006C | PARADIGMA SET DI CONNESSIONE PER MODUEVO MAX 40 | 1055 | PZ | 459
1055P04-0160C | CALDAIA CONDENSAZIONE MODUSTAR II 25C C/PRODUZIONE ACS S/SDOPP E S/RACC | 1055 | PZ | 1530
1055P04-0162C | CALDAIA CONDENSAZIONE MODUSTAR II 35C C/PRODUZIONE ACS | 1055 | PZ | 1734
1055P04-0180C | PARADIGMA CALDAIA CONDENSAZIONE MODULA PROXIMA 25C | 1055 | PZ | 1836
1055P04-0181C | PARADIGMA CALDAIA CONDENSAZIONE MODULA PROXIMA 35C | 1055 | PZ | 1938
1055P04-0182C | PARADIGMA CALDAIA CONDENSAZIONE MODULA PROXIMA 25DS | 1055 | PZ | 1785
1055P04-0183C | PARADIGMA CALDAIA CONDENSAZIONE MODULA PROXIMA 35DS | 1055 | PZ | 1887
1055P06-0126C | PARADIGMA BOLLITORE SANITARIO AQUA 120 | 1055 | PZ | 1306
1055P08P86401 | PARADIGMA PACCHETTO STAR 19/33 E STAQUA DUO | 1055 | PZ | 4463
1055P90-5520C | VALVOLA DEVIATRICE 1" CON SERVO 3 PUNTI 230 VAC | 1055 | PZ | 485
1055P90-5530C | VALVOLA DEVIATRICE 1" 1/4 C/SERVOMOTORE 3 PUNTI - 230Vac | 1055 | PZ | 607
1055P90-5540C | VALVOLA DEVIATRICE 1"1/2 CON SERVO 3 PUNTI 230 VAC | 1055 | PZ | 959
1055P90-5550C | VALVOLA DEVIATRICE 2" CON SERVO 3 PUNTI 230 VAC | 1055 | PZ | 1056
1055-PT002100 | INDICAT. DI CONDUCIBILITA' PT-LKA ACC. x GRUPPO RABBOCCO PT-AA | 1055 | PZ | 220
1055R00000001 | PARADIGMA RICAMBI | 105R
1055R09732100 | PARADIGMA REGOLAZIONE SYSTASOLAR SENZA SONDE | 105R | PZ | 311
1055R22020400 | PARADIGMA SCAMBIATORE TERM.MOD. I 28 W II 30/35W | 105R | PZ | 1420

## LISTINO FOTIR 10-2026
!ATTENZIONE: SE NON LO CONOSCETE,RICHIEDERE LO SCONTO AL VS. AGENTE DI ZONA
Articolo in esaurimento
Codice_articolo | Descrizione_articolo | Famiglia | U/M | Prezzo
0070000000001 | FISCHER ITALIA S.A.S. | 70
0070010500000 | FISCHER TASSELLO S 8 NYLON | 70 | PZ | 0.08
0070030600000 | FISCHER TASSELLO NYLON SB 9/ 5 | 70 | PZ | 0.36
0070103300000 | FISCHER CONFEZ.TASSELLI LAVABO SEMINC. WD 180 | 70 | PZ | 4.3
0040000000001 | ROCA | 79
0040015600000 | CONTINENTAL VASCA GHISA 170x70 BCA ANTISCIVOLO | 79 | PZ | 445.2
0040018500000 | CONTESA VASCA ACCIAIO 160x70 BCA | 79 | PZ | 159.6
0040025100000 | ITALIA PIATTO DOCCIA 90x72 x H.8cm | 79 | PZ | 182.4
0040025110000 | ITALIA PIATTO DOCCIA 80x80 x H.8cm | 79 | PZ | 142.1
0040026200000 | MALTA PIATTO DOCCIA 90x90x10 BCO | 79 | PZ | 139.86
0040027200000 | MALTA PIATTO DOCCIA 120x80x6,5cm EXTRAPLANO BCO | 79 | PZ | 275.52
0040027400000 | MALTA PIATTO DOCCIA 120x70x8cm BCO | 79 | PZ | 273.84
0040028010000 | DEBBA VASO A PAVIMENTO FILOMURO SENZA RACCORDO CURVO | 79 | PZ | 206.08
0040028011000 | DEBBA VASO SOSPESO BCO | 79 | PZ | 206.08
0040028012000 | DEBBA COPRIVASO CERNIERE INOX | 79 | PZ | 89.6
0040028013000 | DEBBA COPRIVASO CADUTA AMMORTIZZATA | 79 | PZ | 128
0040028030000 | DEBBA BIDET MONOFORO FILOMURO | 79 | PZ | 206.08
0040028031000 | DEBBA BIDET SOSPESO | 79 | PZ | 206.08
0040028103000 | ONA VASO RIMLESS FILOMURO DOPPIO SCARICO BCO | 79 | PZ | 339.2
0040028103100 | ONA VASO RIMLESS SOSPESO FISS.NASCOSTI BCO | 79 | PZ | 339.2
0040028103700 | ONA SEDILE CADUTA AMMORTIZZATA BCO | 79 | PZ | 153.6
0040028103800 | ONA SEDILE CADUTA LIBERA BCO | 79 | PZ | 121.6
0040028105000 | ONA BIDET FILOMURO BCO | 79 | PZ | 339.2
0040028105100 | ONA BIDET SOSPESO C/FISSAGGI BCO | 79 | PZ | 339.2
0040029011000 | INSPIRA LAVABO APPOGGIO SQUARE 37x37 CON PILETTA | 79 | PZ | 422.4
0040029013000 | INSPIRA LAVABO APPOGGIO ROUND D.37 CON PILETTA | 79 | PZ | 422.4
0040029014000 | INSPIRA LAVABO A MURO 100x49 C/FISS. | 79 | PZ | 665.6
0040029015000 | INSPIRA LAVABO A MURO 80x49 C/FISS. | 79 | PZ | 620.8
0040029016000 | INSPIRA LAVABO A MURO 60x49 C/FISS. | 79 | PZ | 512
0040029031000 | INSPIRA VASO ROUND FILO MURO "RIMLESS" SC.UNIVERSALE SENZA RACC. C/FISS. | 79 | PZ | 512
0040029036000 | INSPIRA VASO SOSPESO ROUND "RIMLESS" FISS.NASCOSTI | 79 | PZ | 512
0040029037000 | INSPIRA VASO SOSPESO SQUARE "RIMLESS" FISS.NASCOSTI | 79 | PZ | 537.6
0040029038000 | INSPIRA COPRIVASO ROUND CADUTA AMMORTIZZATA | 79 | PZ | 166.4
0040029039000 | INSPIRA COPRIVASO SQUARE CADUTA AMMORTIZZATA | 79 | PZ | 166.4
0040029051000 | INSPIRA BIDET ROUND C/FISSAGGI | 79 | PZ | 512
0040029053000 | INSPIRA BIDET SOSPESO ROUND FISS.NASCOSTI | 79 | PZ | 512
0040029054000 | INSPIRA BIDET SOSPESO SQUARE FISS.NASCOSTI | 79 | PZ | 537.6
0040030370000 | DAMA COPRIVASO IN LEGNO PLASTIF | 79 | PZ | 93.44
0040033360000 | GIRALDA COPRIVASO LEGNO PLASTIF | 79 | PZ | 110.08
0040034330000 | THE GAP SQUARE VASO FILO MURO UNIVERS. SENZA RACC. SCARICO PAVIM C/FISS. | 79 | PZ | 281.6
0040034340000 | THE GAP SQUARE VASO SOSPESO SENZA FISSAGGI | 79 | PZ | 313.6
0040034350000 | THE GAP SQUARE COPRIVASO CADUTA LIBERA | 79 | PZ | 102.4
0040034360000 | THE GAP SQUARE COPRIVASO CADUTA AMMORTIZZATA | 79 | PZ | 153.6
0040034520000 | THE GAP SQUARE BIDET FILO MURO | 79 | PZ | 313.6
0040034530000 | THE GAP SQUARE BIDET SOSPESO SENZA FISSAGGI | 79 | PZ | 313.6
0040039330000 | TIPO VASO FILO MURO UNIVERSALE SENZA RACC. SCARICO PAVIM. CON FISSAGGI | 79 | PZ | 189.44
0040039340000 | TIPO VASO SOSPESO SENZA FISSAGGI | 79 | PZ | 202.24
0040039360000 | TIPO COPRIVASO TERMOINDURENTE CADUTA AMMORTIZZATA | 79 | PZ | 121.6
0040039520000 | TIPO BIDET FILO MURO CON FISSAGGI E SIFONE | 79 | PZ | 189.44
0040039530000 | TIPO BIDET SOSPESO SENZA FISSAGGI | 79 | PZ | 181.76
0040040120000 | VICTORIA LAVABO 56X46 CON FISSAGGI | 79 | PZ | 109.8
0040040130000 | VICTORIA LAVABO 65X49 CON FISSAGGI | 79 | PZ | 122
0040040150000 | VICTORIA COLONNA | 79 | PZ | 91.5
0040040160000 | VICTORIA SEMICOLONNA | 79 | PZ | 85.4
0040040370000 | VICTORIA COPRIVASO C/CERNIERE NYLON | 79 | PZ | 62.22
0040040390000 | VICTORIA VASO SOSPESO SENZA FISSAGGI | 79 | PZ | 165.92
0040040391000 | VICTORIA VASO MONOBLOCCO SCAR PAVIM. CON FISSAGGI | 79 | PZ | 140.8
0040040392000 | VICTORIA VASO MONOBLOCCO SCAR.PARETE CON FISSAGGI | 79 | PZ | 140.8
0040040393000 | VICTORIA CASSETTA X MONOBLOCCO ATT. LATERALE C/BATT.+COP. | 79 | PZ | 192
0040040393100 | VICTORIA CASSETTA ATTACCO INFERIORE X MONOBLOCCO C/BATT+COP. | 79 | PZ | 192
0040040394000 | VICTORIA VASO SCARICO PAVIMENTO SENZA FISSAGGI | 79 | PZ | 158.6
0040040395000 | VICTORIA VASO SCARICO PARETE SENZA FISSAGGI | 79 | PZ | 166.4
0040040530000 | VICTORIA BIDET MONOFORO SOSPESO | 79 | PZ | 165.92
0040040550000 | VICTORIA BIDET MONOFORO CON FISSAGGI | 79 | PZ | 158.6
0040044330000 | NEXO VASO APPOGGIO FILO MURO UNIVERSALE CON FISSAGGI E CURVA SCARICO | 79 | PZ | 281.6
0040044350000 | NEXO COPRIVASO IN TERMOINDURENTE LIBERO | 79 | PZ | 88.32
0040044360000 | NEXO COPRIVASO IN TERMOINDURENTE CADUTA AMMORTIZZATA | 79 | PZ | 153.6
0040044520000 | NEXO BIDET AD APPOGGIO x VASO A FILO MURO CON FISSAGGI | 79 | PZ | 281.6
0040050400000 | IBIS LAVAMANI 44X31 BCO | 79 | PZ | 98.56
0040060010000 | ORIENTAL TURCA 60x45cm | 79 | PZ | 101.12
0040060320000 | HENARES LAVATOIO 60x39cm | 79 | PZ | 281.6
0040060440000 | SPUN ORINATOIO C/COPERCHIO SIFONE E TUBO 1/2 ALIMENTAZ. | 79 | PZ | 441.6
0040060460000 | MINI ORINATOIO | 79 | PZ | 84.48
0040209530000 | CARTUCCIA R.44 PLUS KIT C/CHIAVE E SUPPORTO | 79 | PZ | 60.16
0104000000001 | NEXTREND LIQUIDI IMPIANTO | 104
0104091000000 | NEXTREND ANTIGELO ETILENICO SG98 HFL RISC/COND. TANICA 25KG (COLORE BLU) | 104 | PZ | 127.5
0104093000000 | NEXTREND ANTIGELO POLIPROPILENICO SG92HFL USO ALIMENTARE(GEO) CONF. 25KG | 104 | PZ | 285
0104101000000 | NEXTREND METALCLEAN AL 1 ROSSO PULITORE IMPIANTI DI RISCALD. CONFEZ.10KG | 104 | PZ | 111.3
0104102500000 | NEXTREND METALCLEAN AL 1 ROSSO PULITORE IMPIANTI DI RISCALD. CONFEZ.25KG | 104 | PZ | 251.7
0104210050000 | NEXTREND STABILIZER 100 ANTICORROSIVO x IMP.RISCALD/RAFFRED. CONFEZ.5KG | 104 | PZ | 81.5
0104210100000 | NEXTREND STABILIZER 100 ANTICORROSIVO x IMP.RISCALD/RAFFRED. CONF.10KG | 104 | PZ | 163.1
0104210250000 | NEXTREND STABILIZER 100 ANTICORROSIVO x IMP.RISCALD/RAFFRED. CONF. 25KG | 104 | PZ | 407.9
0104220010000 | NEXTREND BIO KILLER ALGHICIDA-BIOCIDA x IMP.RISCALD/RAFFRED. CONFEZ.1 kg | 104 | PZ | 11.4
0104220050000 | NEXTREND BIO KILLER ALGHICIDA-BIOCIDA x IMP.RISCALD/RAFFRED. CONFEZ 5Kg | 104 | PZ | 53.5
0104220100000 | NEXTREND BIO KILLER ALGHICIDA-BIOCIDA x IMP.RISCALD/RAFFRED. CONFEZ 10Kg | 104 | PZ | 106.9
0104230250000 | NEXTREND POLIFOSFATO LIQUIDO ANTINCROSTANTE POA-200 CONFEZ 25Kg | 104 | PZ | 198.4
0104310100000 | NEXTREND DISCROSS A ACIDO DISINCROSTANTE INIBITO CONFEZ. 10Kg | 104 | PZ | 98.6
0104310250000 | NEXTREND DISCROSS A ACIDO DISINCROSTANTE INIBITO CONFEZ. 25Kg | 104 | PZ | 189
0104320100000 | NEXTREND DISCROSS B NEUTRALIZZATORE PER DISCROSS A CONFEZ. 10Kg | 104 | PZ | 98.6
0104320250000 | NEXTREND DISCROSS B NEUTRALIZZATORE PER DISCROSS A CONFEZ. 25Kg | 104 | PZ | 189
0104410010000 | NEXTREND BIOSSIDO DI CLORO STABILIZZATO xACQUA POTABILE DK-DOXAKTIV 1lt | 104 | PZ | 95.4
0104410050000 | NEXTREND BIOSSIDO DI CLORO STABILIZZATO xACQUA POTABILE DK-DOXAKTIV 5kg | 104 | PZ | 145.52
0104410100000 | NEXTREND BIOSSIDO DI CLORO STABILIZZATO xACQUA POTABILE DK-DOXAKTIV 10kg | 104 | PZ | 248.4
0104410250000 | NEXTREND BIOSSIDO DI CLORO STABILIZZATO xACQUA POTABILE DK-DOXAKTIV 25kg | 104 | PZ | 555.6
0104600100000 | NEXTREND POMPA DOSATRICE TIPO eONE MF 1lt/h 10bar CON LANCIA ASPIRAZIONE | 104 | PZ | 1375.5
0104600200000 | NEXTREND POMPA DOSATRICE TIPO eONE MF 1lt/h 10bar SENZA ACCESSORI | 104 | PZ | 1081.5
0179000000001 | IDEAL STANDARD SANITARI | 179
0179000720000 | TESI LAVABO 65cm BCO EUR | 179 | PZ | 314.68
0179000730000 | TESI LAVABO 60cm BCO EUR | 179 | PZ | 278.98
0179000740000 | TESI SEMICOLONNA BCO EUR | 179 | PZ | 204
0179000750000 | TESI VASO UNIVERS. AQUABLADE FILO MURO C/SEDILE CADUTA LIBERA BCO EUR | 179 | PZ | 556.92
0179000751000 | TESI VASO UNIVERS. AQUABLADE FILO MURO C/SEDILE CADUTA RALLENTATA BCO EU | 179 | PZ | 674.22
0179000760000 | TESI VASO SOSPESO AQUABLADE FISSAGGI NASCOSTI C/SEDILE STANDARD BCO EU | 179 | PZ | 581.92
0179000761000 | TESI VASO SOSPESO AQUABLADE FISSAG.NASCOSTI C/SEDILE CADUTA RALLENTATA | 179 | PZ | 697.68
0179000770000 | TESI BIDET MONOFORO BCO EUR C/FISS. | 179 | PZ | 333.04
0179000780000 | TESI BIDET SOSPESO FISSAGGI NASCOSTI BCO EUR | 179 | PZ | 365.16
0179000801000 | I.LIFE A LAVABO 65cm | 179 | PZ | 138.22
0179000802000 | I.LIFE A LAVABO 60cm | 179 | PZ | 130.06
0179000803000 | I.LIFE A LAVABO 55cm | 179 | PZ | 123.94
0179000804000 | I.LIFE A COLONNA | 179 | PZ | 86.2
0179000805000 | I.LIFE A SEMICOLONNA | 179 | PZ | 86.2
0179000810000 | I.LIFE A VASO A TERRA STACCATO DA PARETE SC."S" PAVIMENTO | 179 | PZ | 170.86
0179000811000 | I.LIFE A VASO A TERRA STACCATO DA PARETE SCARICO "P" A MURO | 179 | PZ | 170.86
0179000812000 | I.LIFE A VASO RimLS A TERRA UNIVERSALE FILOMURO T463101 | 179 | PZ | 241.24
0179000813000 | I.LIFE A VASO SOSPESO RimLS FISS.180-230mm | 179 | PZ | 223.9
0179000820000 | I.LIFE A BIDET A TERRA STACCATO DA PARETE | 179 | PZ | 166.26
0179000821000 | I.LIFE A BIDET A TERRA FILOMURO UNIVERSALE T464101 | 179 | PZ | 220.32
0179000822000 | I.LIFE A BIDET SOSPESO FISS.180-230mm | 179 | PZ | 197.38
0179042020000 | CONNECT BCO EUR LAVABO CUBE 65x46x14 | 179 | PZ | 429.94
0179042030000 | CONNECT BCO EUR LAVABO CUBE 60x46x14 | 179 | PZ | 384.04
0179042070000 | CONNECT BCO EUR COLONNA | 179 | PZ | 244.3
0179042080000 | CONNECT BCO EUR SEMICOLONNA | 179 | PZ | 257.04
0179042093000 | CONNECT VASO A TERRA UNIVERSALE AQUABLADE SENZA SEDILE C/FISSAG. | 179 | PZ | 531.42
0179042112000 | CONNECT VASO SOSPESO AQUABLADE FISS.NASCONSTI SENZA SEDILE | 179 | PZ | 579.36
0179042120000 | CONNECT BCO EUR BIDET A TERRA UNIVERSALE FILO PARETE C/FISS. | 179 | PZ | 468.18
0179042130000 | CONNECT BCO EU BIDET SOSPESO FISSAGGI NASCOSTI | 179 | PZ | 515.1
0179055008000 | IDEAL STANDARD EUROVIT PIATTO DOCCIA CERAMICA 80x80x7 | 179 | PZ | 216.24
0179055009000 | IDEAL STANDARD EUROVIT PIATTO DOCCIA CERAMICA 90x90x7 | 179 | PZ | 309.58
0179055090700 | IDEAL STANDARD EUROVIT PIATTO DOCCIA CERAMICA 90x70x7 | 179 | PZ | 268.78
0179055100700 | IDEAL STANDARD EUROVIT PIATTO DOCCIA CERAMICA 100x70x7 | 179 | PZ | 364.66
0179055100800 | IDEAL STANDARD EUROVIT PIATTO DOCCIA CERAMICA 100x80x7 | 179 | PZ | 398.82
0179055120700 | IDEAL STANDARD EUROVIT PIATTO DOCCIA CERAMICA 120x70x7 | 179 | PZ | 473.8
0179055120800 | IDEAL STANDARD EUROVIT PIATTO DOCCIA CERAMICA 120x80x7 | 179 | PZ | 483.48
0179106000000 | DOLOMITE TURCA NONCELLO BCA | 179 | PZ | 324.88
0179114900000 | TESI SEDILE CADUTA LIBERA BCO EUR | 179 | PZ | 179.2
0179115100000 | CONNECT SEDILE AVVOLGENTE A CHIUSURA NORMALE | 179 | PZ | 165.76
0179115200000 | CONNECT SEDILE AVVOLGENTE CHIUSURA RALLENTATA | 179 | PZ | 267.68
0179116000000 | I.LIFE A SEDILE CADUTA LIBERA x WC STACCATI | 179 | PZ | 112.56
0179116100000 | I.LIFE A SEDILE AVVOLGENTE CADUTA LIBERA | 179 | PZ | 112.56
0179116200000 | I.LIFE A SEDILE AVVOLGENTE CADUTA RALLENTATA PER VASO FILO MURO | 179 | PZ | 143.36
0204000000001 | IDEAL STANDARD RUBINETTERIA | 204
0204130000000 | I.S. CORPO INCASSO MISCELATORE COD. A1300NU | 204 | PZ | 204.52
0204202140000 | CERAPLAN MIX LAVABO | 204 | PZ | 168.3
0204202480000 | CERAPLAN MIX BIDET | 204 | PZ | 168.3
0204202500000 | CERAPLAN MIX DOCCIA ESTERNO | 204 | PZ | 182.58
0204202520000 | CERAPLAN MIX DOCCIA INCASSO | 204 | PZ | 139.24
0204202580000 | CERAPLAN MIX VASCA ESTERNO CON COMPONENTI DOCCIA | 204 | PZ | 283.06
0204202590000 | CERAPLAN MIX VASCA/DOCCIA INCASSO C/DEVIATORE | 204 | PZ | 269.28
0204564600000 | CERAMIX BLU MIX LAVABO CROMATO | 204 | PZ | 393.72
0204565500000 | CERAMIX BLU MIX BIDET CROMATO | 204 | PZ | 393.72
0204566665000 | CERAMIX BLU PARTI ESTERNE MIX DOCCIA INCASSO CROMATO | 204 | PZ | 121.38
0204566666000 | CERAMIX BLU PARTI ESTERNE MIX VASCA INCASSO CROMATO C/DEVIATORE | 204 | PZ | 223.9
0204569491000 | CERAMIX BLU MIX VASCA/DOCCIA EST. CROMATO CON COMPONENTI DOCCIA | 204 | PZ | 514.08
0204654200000 | CERAMIX MIX LAVABO CROMATO | 204 | PZ | 207.58
0204654500000 | CERAMIX MIX BIDET CROMATO | 204 | PZ | 207.58
0204654600000 | CERAMIX MIX DOCCIA ESTERNO CROMATO SENZA KIT DOCCIA | 204 | PZ | 232.06
0204654700000 | CERAMIX MIX VASCA/DOCCIA EST. CON COMPONENTI DOCCIA CROMATO | 204 | PZ | 307.02
0204654800000 | CERAMIX MIX DOCCIA INCASSO CROMATO | 204 | PZ | 168.82
0204654900000 | CERAMIX MIX VASCA/DOCCIA INCASSO CROMATO CON DEVIATORE | 204 | PZ | 328.96
0204706382000 | CERAPLAN III MIX DOCCIA INCASSO CROMATO | 204 | PZ | 103
0205000000001 | GEBERIT | 205
0205109790000 | GEBERIT SIGMA8 CASSETTA INCASSO | 205 | PZ | 241.08
0205110790000 | GEBERIT SIGMA8 COMBIFIX ITALIA WC SOSPESO 109cm | 205 | PZ | 381.58
0205111512000 | GEBERIT DUOFIX BIDET SOSPESO 112cm | 205 | PZ | 324.18
0205111795000 | GEBERIT SIGMA8 DUOFIX ITALIA WC SOSPESO 114cm | 205 | PZ | 484.08
0205115768000 | GEBERIT PLACCA CIECA SIGMA SINTETICA BIANCA | 205 | PZ | 75.74
0205115770110 | GEBERIT PLACCA SIGMA01 2 TASTI BIANCA | 205 | PZ | 88.58
0205115770220 | GEBERIT PLACCA SIGMA01 2 TASTI CROMATA | 205 | PZ | 147.26
0205115770470 | GEBERIT PLACCA SIGMA01 2 TASTI CROMOSATINATA | 205 | PZ | 147.26
0205115882010 | GEBERIT PLACCA SIGMA20 ROUND 2 TASTI BIANCA/ CROMO/ BIANCA | 205 | PZ | 118.18
0205115883010 | GEBERIT PLACCA SIGMA20 SQUARE (EX30) 2 TASTI BIANCA/ CROMO/ BIANCA | 205 | PZ | 153.2
0205115993000 | GEBERIT COMANDO PEDALE PARETE x UNICA INCASSO/ SIGMA8 | 205 | PZ | 267.06
0205115994000 | GEBERIT COMANDO PEDALE PAVIM. x UNICA INCASSO/ SIGMA8 | 205 | PZ | 221.52
0205116041000 | GEBERIT COMANDO PNEUM. PULSANTE INCASSO BCO x UNICA INCASSO/ SIGMA8 | 205 | PZ | 100.2
0205116047000 | GEBERIT COMANDO PNEUM. PULSANTE ESTERNO BCO x UNICA INCASSO/ SIGMA8 | 205 | PZ | 107.34
0205118026000 | GEBERIT CANNOTTO ALLACCIAMENTO WC BCO | 205 | PZ | 28.98
0205118026210 | GEBERIT CANNOTTO ALLACCIAMENTO WC CROMO | 205 | PZ | 35.2
0205123702000 | GEBERIT CASSETTA EST.ALTA 9/6 LT xCATENELLA | 205 | PZ | 210
0205123703000 | GEBERIT CASSETTA EST.9/6 LT ALTA COM. PNEUMATICO | 205 | PZ | 210
0205140301000 | GEBERIT CASSETTA BASSA TWICO 9 LT. C/TUBO | 205 | PZ | 233.92
0205150583210 | GEBERIT SIFONE DOCCIA D.90 C/COPERTURA PILETTA | 205 | PZ | 92.96
0205242351000 | GEBERIT KIT ADATTAMENTO PLACCA SIGMA SU UNICA | 205 | PZ | 42.6
0205457608000 | GEBERIT COMBIFIX ITALIA xBIDET SOSPESO | 205 | PZ | 237.74
0205911522200 | GEBERIT PLACCA F200 MONOTASTO BCA | 205 | PZ | 78.66
0205911589900 | GEBERIT PLACCA TWINLINE30 BIANCO/CROMO | 205 | PZ | 96.7
0205921529900 | GEBERIT CASS.INCASSO 110.700 CAMPANA COMPLETA (1989-1999) | 205 | PZ | 32.82
0205921659900 | GEBERIT RUBINETTO ARRESTO AD ANGOLO x CASSETTA | 205 | PZ | 38.82
0205924007400 | GEBERIT PERNO DI COMANDO X CASS.INC. | 205 | PZ | 2.42
0205924013900 | GEBERIT GUARNIZ. x 130000 | 205 | PZ | 4.66
0205924042500 | GEBERIT COPERCHIO CASSETTA TWICO | 205 | PZ | 24.32
0205924050000 | GEBERIT BACINELLA C/GUARNIZIONE x CASS.INC. 110.700 | 205 | PZ | 9.12
0205924050100 | GEBERIT CAMPANA CASS.INCASSO TWINLINE 12cm | 205 | PZ | 47.5
0205924050200 | GEBERIT CASS.INCASSO 110.700 CAMPANA COMPLETA (dal 2000) | 205 | PZ | 47.5
0205924051100 | GEBERIT SUPPORTO TWICO X CASS.INCASSO | 205 | PZ | 12.64
0205924078300 | GEBERIT GALLEGGIANTE CASSETTE ESTERNE E INCASSO UNICA+ | 205 | PZ | 76.24
0205924078400 | GEBERIT GALLEGGIANTE CASS. INCASSO MODELLI VECCHI (SOSTITUZ. 240.077) | 205 | PZ | 88.54
0205924078500 | GEBERIT GALLEGGIANTE CASSETTE SOSTITUZIONE COMPATTO CON FLESSIBILE | 205 | PZ | 114.48
0205924129000 | GEBERIT SIGMA8/ UNICA CAMPANA TWICO COMPLETA | 205 | PZ | 47.5
0205925600000 | GEBERIT TUBICINO ARIA 3,5 Mt | 205 | PZ | 6.66
0205936277100 | GEBERIT GUARNIZIONE LAMELLARE | 205 | PZ | 2.56
0205951641800 | GEBERIT GUARNIZIONE CAMPANA D.63 (dal 2000) | 205 | PZ | 6.66
0205981409400 | GEBERIT GUARNIZIONE O-RING PER CODULO | 205 | PZ | 2.36
0205981617900 | GEBERIT GUARNIZIONE CAMPANA D.58 (1989-1999) | 205 | PZ | 6.66
0205985473100 | GEBERIT CALOTTA TONDA GOMMA x COM.PNEUM | 205 | PZ | 10.02
0259000000001 | MAXIMA | 259
0259010003200 | MAXIMA FORETTO LASER ORO SPIRAL D.32 | 259 | PZ | 190.4
0259010004200 | MAXIMA FORETTO LASER ORO SPIRAL D.42 | 259 | PZ | 201.6
0259010005200 | MAXIMA FORETTO LASER ORO SPIRAL D.52 | 259 | PZ | 210.4
0259010005700 | MAXIMA FORETTO LASER ORO SPIRAL D.57 | 259 | PZ | 219.2
0259010006800 | MAXIMA FORETTO LASER ORO SPIRAL D.68 | 259 | PZ | 234.4
0259010007200 | MAXIMA FORETTO LASER ORO SPIRAL D.72 | 259 | PZ | 242.4
0259010008200 | MAXIMA FORETTO LASER ORO SPIRAL D.82 | 259 | PZ | 245.6
0259010010200 | MAXIMA FORETTO LASER ORO SPIRAL D.102 | 259 | PZ | 309.6
0259010012700 | MAXIMA FORETTO LASER ORO SPIRAL D.127 | 259 | PZ | 396.8
0259010016200 | MAXIMA FORETTO LASER ORO SPIRAL D.162 | 259 | PZ | 528
0259011003700 | MAXIMA FORETTO ORO SPIRAL SERIE "M" diam. 37 M16 | 259 | PZ | 218.4
0259011005200 | MAXIMA FORETTO ORO SPIRAL SERIE "M" diam. 52 M16 | 259 | PZ | 231.2
0259011005700 | MAXIMA FORETTO ORO SPIRAL SERIE "M" diam. 57 M16 | 259 | PZ | 241.6
0259011006800 | MAXIMA FORETTO ORO SPIRAL SERIE "M" diam. 68 M16 | 259 | PZ | 257.6
0259011008200 | MAXIMA FORETTO ORO SPIRAL SERIE "M" diam. 82 M16 | 259 | PZ | 270.4
0259011010200 | MAXIMA FORETTO ORO SPIRAL SERIE "M" diam. 102 M16 | 259 | PZ | 340.8
0259011011200 | MAXIMA FORETTO ORO SPIRAL SERIE "M" diam. 112 M16 | 259 | PZ | 359.2
0259011012700 | MAXIMA FORETTO ORO SPIRAL SERIE "M" diam. 127 M16 | 259 | PZ | 436.8
0259011015200 | MAXIMA FORETTO ORO SPIRAL SERIE "M" diam. 152 M16 | 259 | PZ | 523.2
0259012004200 | MAXIMA FORETTO ASPIRAZIONE SERIE "M" 300mm d.42 1"1/4 | 259 | PZ | 264.8
0259012005200 | MAXIMA FORETTO ASPIRAZIONE SERIE "M" 300mm d.52 1"1/4 | 259 | PZ | 281.6
0259012005700 | MAXIMA FORETTO ASPIRAZIONE SERIE "M" 300mm d.57 1"1/4 | 259 | PZ | 288
0259012006200 | MAXIMA FORETTO ASPIRAZIONE SERIE "M" 300mm d.62 1"1/4 | 259 | PZ | 307.2
0259012006800 | MAXIMA FORETTO ASPIRAZIONE SERIE "M" 300mm d.68 1"1/4 | 259 | PZ | 318.4
0259012008200 | MAXIMA FORETTO ASPIRAZIONE SERIE "M" 300mm d.82 1"1/4 | 259 | PZ | 366.4
0259012010200 | MAXIMA FORETTO ASPIRAZIONE SERIE "M" 300mm d.102 1"1/4 | 259 | PZ | 440.8
0259012011200 | MAXIMA FORETTO ASPIRAZIONE SERIE "M" 300mm d.112 1"1/4 | 259 | PZ | 515.2
0259012012700 | MAXIMA FORETTO ASPIRAZIONE SERIE "M" 300mm d.127 1"1/4 | 259 | PZ | 597.6
0259012015200 | MAXIMA FORETTO ASPIRAZIONE SERIE "M" 300mm d.152 1"1/4 | 259 | PZ | 746.4
0259013000520 | MAXIMA FORETTO ASPIRAZIONE 300mm 1 1/4 D.52 | 259 | PZ | 256
0259013000570 | MAXIMA FORETTO ASPIRAZIONE 300mm 1 1/4 D.57 | 259 | PZ | 261.6
0259013000620 | MAXIMA FORETTO ASPIRAZIONE 300mm 1 1/4 D.62 | 259 | PZ | 279.2
0259013000680 | MAXIMA FORETTO ASPIRAZIONE 300mm 1 1/4 D.68 | 259 | PZ | 289.6
0259013000820 | MAXIMA FORETTO ASPIRAZIONE 300mm 1 1/4 D.82 | 259 | PZ | 332.8
0259013001020 | MAXIMA FORETTO ASPIRAZIONE 300mm 1 1/4 D.102 | 259 | PZ | 400.8
0259020100600 | MAXIMA FORETTO ORO GRES D.6 | 259 | PZ | 181.6
0259020100800 | MAXIMA FORETTO ORO GRES D.8 | 259 | PZ | 188.8
0259020101000 | MAXIMA FORETTO ORO GRES D.10 | 259 | PZ | 204
0259020101200 | MAXIMA FORETTO ORO GRES D.12 | 259 | PZ | 212
0259020101400 | MAXIMA FORETTO ORO GRES D.14 | 259 | PZ | 220.8
0259030001600 | MAXIMA ADATTATORE RAPIDO 1/2gasF - M16M | 259 | PZ | 132.8
0259030001800 | MAXIMA ADATTATORE RAPIDO M18F-M16M | 259 | PZ | 132.8
0259030022000 | MAXIMA ATTACCO SDS-PLUS 220mm | 259 | PZ | 88
0259030030000 | MAXIMA ATTACCO SDS-MAX 300mm | 259 | PZ | 208
0259030122000 | MAXIMA PUNTA CENTRAGGIO D.8 CILINDRICA 220mm | 259 | PZ | 24.8
0259030123000 | MAXIMA PUNTA DI CENTRAGGIO L.230 10 mm SDS | 259 | PZ | 24.8
0259030141400 | MAXIMA PROLUNGA 1 1/4M-1 1/4F 250mm | 259 | PZ | 77.6
0259030162500 | MAXIMA PROLUNGA M16F-M16M 250mm | 259 | PZ | 77.6
0259030162510 | MAXIMA PROLUNGA LUNG.250 mm 1/2gasF-M16F | 259 | PZ | 77.6
0259030182500 | MAXIMA PROLUNGA M18F-M16M 250mm | 259 | PZ | 77.6
0259030200000 | MAXIMA MATTONCINO RAVVIVA FORETTI 200x100 | 259 | PZ | 64
0259030300000 | MAXIMA MATTONCINO RAVVIVAFORETTI diam. 300 | 259 | PZ | 313.6
0259031180000 | MAXIMA TESTA ROTANTE M18 FEMMINA | 259 | PZ | 320
0259050017240 | MAXIMA ANELLI ANTIBLOCK D.17-24 | 259 | PZ | 4
0259050033450 | MAXIMA ANELLI ANTIBLOCK D.33-45 | 259 | PZ | 4
0259108000000 | MAXIMA CAROMAX800 CAROTATORE COMPLETO | 259 | PZ | 2760.32
0259118000000 | MAXIMA CAROMAX1800 CAROTATORE COMPLETO | 259 | PZ | 2023.12
0259118001000 | MAXIMA CAROTATORE MANUALE 1800 WATT CON ASPIRATORE | 259 | PZ | 2430.48
0259120000000 | MAXIMA CAROTATORE MANUALE CAROMAX M 2000 W | 259 | PZ | 3268
0259130000000 | MAXIMA ASPIRATORE PROFESSIONALE 35 LT ASPIRAMAX M | 259 | PZ | 1574.4
0259130100000 | MAXIMA VALIGETTA KIT D'ASPIRAZIONE M COMPLETA | 259 | PZ | 1174.4
0271000000001 | CASTOLIN | 271
0271001700000 | CASTOLIN KIT CANNELLO CTK 27 CON BOMBOLA GASPRO | 271 | PZ | 235.24
0271002800000 | CASTOLIN CALOR STOP GEL 1 lt. | 271 | PZ | 49.32
0271005000000 | CASTOLIN CANNELLO 500 FLEX BRASATURA DOLCE | 271 | PZ | 108.8
0271007200000 | CASTOLIN BOMBOLA OX RICAMBIO | 271 | PZ | 49.6
0271081180000 | CASTOLIN DISOSSID. LIQUIDO BRASATURA DOLCE 125g | 271 | PZ | 60.1
0271801800000 | CASTOLIN BACCHETTA RIVESTITA Ag SALDOBRASATURA RAME-ACC.-FERRO Zn 700gr | 271 | PZ | 177.2
0271819200000 | CASTOLIN BLISTER LEGA ALLUMINIO C/DISOSSID.INCORP. | 271 | PZ | 106.82
0332000000001 | ANTINCENDIO BOCCIOLONE | 332
0332100500000 | EUR IDRANTE SOPRASUOLO DN50 2 ATT. DN45 B=50cm | 332 | PZ | 522.52
0332100501000 | EUR IDRANTE SOPRASUOLO DN50 2 ATT. DN45 + AUTOP. DN70 B=50cm | 332 | PZ | 616.3
0332100650000 | EUR IDRANTE SOPRASUOLO DN65 2 ATT. DN70 B=50cm | 332 | PZ | 673.56
0332100651000 | EUR IDRANTE SOPRASUOLO DN65 2 ATT. DN70 + AUTOP. DN100 B=50cm | 332 | PZ | 778.3
0332100800000 | EUR IDRANTE SOPRASUOLO "CE" DN80 2 ATT. DN70 UNI EN14384 B=50cm | 332 | PZ | 708.88
0332100801000 | EUR IDRANTE SOPRASUOLO DN80 2 ATT. DN70 + ATT. AUTOP. DN100 B=50cm | 332 | PZ | 823.38
0332101000000 | EUR IDRANTE SOPRASUOLO "CE" DN100 2 ATT. DN70 UNI EN14384 B=50cm | 332 | PZ | 859.9
0332101001000 | EUR IDRANTE SOPRAS."CE" DN100 2 ATT.DN70+ AUTOP. DN100 UNI EN14384 | 332 | PZ | 959.78
0332118800000 | BOCCIOLONE CURVA A PIEDE IDRANTE SOPRASUOLO DN50 | 332 | PZ | 81.6
0332118900000 | BOCCIOLONE CURVA A PIEDE IDRANTE SOPRASUOLO DN65 | 332 | PZ | 97.44
0332119000000 | BOCCIOLONE CURVA A PIEDE IDRANTE SOPRASUOLO DN80 | 332 | PZ | 118.14
0332119100000 | BOCCIOLONE CURVA A PIEDE IDRANTE SOPRASUOLO DN100 | 332 | PZ | 155.9
0332296000000 | ALL-IN-ONE GRUPPO AUTOPOMPA MANDATA UNI 10779 FILETT. 2" 1 ATT.DN70 | 332 | PZ | 321.56
0332296100000 | ALL-IN-ONE GRUPPO AUTOPOMPA MANDATA UNI 10779 FILETT. 2 1/2 1 ATT.DN70 | 332 | PZ | 375.14
0332296300000 | ALL-IN-ONE GRUPPO AUTOPOMPA MANDATA UNI 10779 FILETT. 3" 1 ATT.DN70 | 332 | PZ | 484.76
0332296400000 | ALL-IN-ONE GRUPPO AUTOPOMPA MANDATA UNI 10779 FILETT. 3" 2 ATT.DN70 | 332 | PZ | 629.7
0332296500000 | ALL-IN-ONE GRUPPO AUTOPOMPA MANDATA UNI 10779 FILETT. 4" 1 ATT.DN70 | 332 | PZ | 650.42
0332296600000 | ALL-IN-ONE GRUPPO AUTOPOMPA MANDATA UNI 10779 FILETT. 4" 2 ATT.DN70 | 332 | PZ | 833.12
0332296610000 | ALL-IN-ONE GRUPPO AUTOPOMPA MANDATA UNI 10779 FILETT. 4" 3 ATT.DN70 | 332 | PZ | 1062.1
0332296700000 | ALL-IN-ONE GRUPPO AUTOPOMPA MANDATA UNI 10779 FLANG. DN50 1 ATT.DN70 | 332 | PZ | 360.54
0332296800000 | ALL-IN-ONE GRUPPO AUTOPOMPA MANDATA UNI 10779 FLANG. DN65 1 ATT.DN70 | 332 | PZ | 421.44
0332297000000 | ALL-IN-ONE GRUPPO AUTOPOMPA MANDATA UNI 10779 FLANG. DN80 1 ATT.DN70 | 332 | PZ | 552.98
0332297100000 | ALL-IN-ONE GRUPPO AUTOPOMPA MANDATA UNI 10779 FLANG. DN80 2 ATT.DN70 | 332 | PZ | 697.92
0332297200000 | ALL-IN-ONE GRUPPO AUTOPOMPA MANDATA UNI 10779 FLANG. DN100 1 ATT.DN70 | 332 | PZ | 735.68
0332297300000 | ALL-IN-ONE GRUPPO AUTOPOMPA MANDATA UNI 10779 FLANG. DN100 2 ATT.DN70 | 332 | PZ | 903.76
0332297310000 | ALL-IN-ONE GRUPPO AUTOPOMPA MANDATA UNI 10779 FLANG. DN100 3 ATT.DN70 | 332 | PZ | 1138.84
0334000000001 | OMP TEA | 334
0334000400000 | TEA SIFONE "P" LAVABO 1 1/4 ABS CROMATO | 334 | PZ | 24.66
0334000501000 | SIFONE LAVABO A BOTTIGLIA ABS CROMATO 1 1/4 CON RIDUZIONE 1" | 334 | PZ | 18.9
0334000502000 | SIFONE BIDET A "S" ABS CROMATO 1 1/4 CON RIDUZIONE 1" | 334 | PZ | 18.9
0334000503000 | SIFONE LAVABO AD "U" ABS CROMATO 1 1/4 CON RIDUZIONE 1" | 334 | PZ | 18.9
0334002607000 | TEA SIFONE "P" LAVABO TUBOLARE 1 1/4 ROSONE OTTONE | 334 | PZ | 36.96
0334002906000 | TEA PILETTA LAVABO/BIDET CON T.P. 1" OTTONE C/TAPPO | 334 | PZ | 11.74
0334002907000 | TEA PILETTA LAVABO/BIDET CON T.P. 1 1/4 OTTONE C/TAPPO | 334 | PZ | 12.18
0334015925050 | TEA TUBO LISCIO USCITA SIFONI C/AERATORE ANTI-SVUOTAMENTO L.250x32 | 334 | PZ | 29.16
0334027148100 | TEA SET DOCCIA PAVIMENTO GULLY Q GRIGLIA QUADRA C/FOGLIO PVC 150x180 | 334 | PZ | 138.72
0334029215500 | TEA RACCORDO ECCENTRICO PP D.40/32 | 334 | PZ | 4.6
0334031706000 | EUROPA SIFONE BOTTIGLIA LAVABO 1" ROSONE INOX | 334 | PZ | 22.9
0334031707000 | EUROPA SIFONE BOTTIGLIA LAVABO 1 1/4 ROSONE INOX | 334 | PZ | 24.9
0334032206000 | EUROPA SIFONE "S" BIDET 1" ROSONE INOX | 334 | PZ | 22.9
0334032207000 | EUROPA SIFONE "S" BIDET 1 1/4 ROSONE INOX | 334 | PZ | 24.9
0334032406000 | EUROPA SIFONE "U" LAVABO 1" ROSONE INOX ISPEZ.POSTERIORE | 334 | PZ | 22.9
0334032407000 | EUROPA SIFONE "U" LAVABO 1 1/4 ROSONE INOX ISPEZ.POSTERIORE | 334 | PZ | 24.9
0334034070000 | TEA PILETTA GATTINARA OTTONE D.80x 1 1/4 C/TAPPO | 334 | PZ | 10.02
0334071000000 | TEA SIFONE D'ARREDO IN ABS "TOTI" 1 1/4 CROMATO | 334 | PZ | 56.74
0334095330000 | TEA NANOFLOW CANALINA ABS C/PROFILO ACCIAIO X DOCCE A PAVIMENTO L=300 | 334 | PZ | 208.66
0334095370000 | TEA NANOFLOW CANALINA ABS C/PROFILO ACCIAIO X DOCCE A PAVIMENTO L=700 | 334 | PZ | 349.74
0334098308000 | TEA SUMISURA CANALINA ABS PAVIM. REGOLABILE L=430-800 ASSEMBLABILE | 334 | PZ | 363.16
0334098312000 | TEA SUMISURA CANALINA ABS PAVIM. REGOLABILE L=430-1200 ASSEMBLABILE | 334 | PZ | 436.08
0334098700000 | TEA RACCORDO GIUNZIONE CANALINA SUMISURA | 334 | PZ | 29.28
0334220700000 | TEA DEXA 2 SIFONE INCASSO PP CON DOPPIA ENTRATA | 334 | PZ | 34.74
0334232200000 | TEA SIFONE BIDET MOSQUITO IN PP 1 1/4x40 | 334 | PZ | 9.04
0334239000000 | TEA SIFONE LAVABO CHIHUAHUA IN PP 1 1/4x40 | 334 | PZ | 9.3
0334522000000 | TEA SIFONE BIDET MAJOR A "S" LUSSO RIBASSATO 1 1/4 OTTONE | 334 | PZ | 46.66
0334526100000 | TEA PILETTA DOCCIA SIFONATA VEGA x FORO D.90 C/GRIGLIA ABS | 334 | PZ | 25.74
0334526111900 | TEA GRIGLIA RICAMBIO SUPERLUX ABS CROMATO D.115 x PILETTA VEGA/ALOHA | 334 | PZ | 9.76
0334626100000 | TEA PILETTA DOCCIA SIFONATA ALOHA x FORO D.90 C/GRIGLIA FISSAGGI C/VITI | 334 | PZ | 27.52
0334646100000 | TEA PILETTA DOCCIA SIFONATA ALBIREO x FORO D.60 C/GRIGLIA ABS | 334 | PZ | 20.52
0334662100000 | TEA PILETTA DOCCIA RIBASSATA AUVA SLICK SENZA GRIGLIA (x P.D. PETRA) | 334 | PZ | 31.8
0340000000001 | CMS | 340
0340003040000 | CMS CONTATORE ACQUA CALDA 90° QUADRANTE ASCIUTTO C/RACCORDI 1/2 Qn 1,5 | 340 | PZ | 52.8
0340003050000 | CMS CONTATORE ACQUA CALDA 90° QUADRANTE ASCIUTTO C/RACCORDI 3/4 Qn 2,5 | 340 | PZ | 66
2587000000001 | ERCOS | 346
2587002077050 | ELETTRA TERMOBAGNO 300W C/TERMOST.DIGITALE 770/500 INT.450 BCO LUCIDO | 346 | PZ | 328.02
2587002120050 | ELETTRA TERMOBAGNO 500W C/TERMOST.DIGITALE 1200/500 INT.450 BCO LUCIDO | 346 | PZ | 361.9
2587002150050 | ELETTRA TERMOBAGNO 700W C/TERMOST.DIGITALE 1500/500 INT.450 BCO LUCIDO | 346 | PZ | 383.46
2587002180050 | ELETTRA TERMOBAGNO 900W C/TERMOST.DIGITALE 1800/500 INT.450 BCO LUCIDO | 346 | PZ | 414.26
2587010770400 | MONICA TERMOBAGNO 770/450 INT. 400 W 348 (50°C) BCO | 346 | PZ | 126.44
2587010770450 | MONICA TERMOBAGNO 770/500 INT. 450 W 388 (50°C) BCO | 346 | PZ | 143.88
2587010770500 | MONICA TERMOBAGNO 770/550 INT. 500 W 427 (50°C) BCO | 346 | PZ | 148.3
2587010770550 | MONICA TERMOBAGNO 770/600 INT. 550 W 467 (50°C) BCO | 346 | PZ | 153.42
2587010770700 | MONICA TERMOBAGNO 770/750 INT. 700 W 587 (50°C) BCO | 346 | PZ | 184.52
2587010771000 | MONICA TERMOBAGNO 770/1000 INT. 950 W 786 (50°C) BCO | 346 | PZ | 238
2587011200350 | MONICA TERMOBAGNO 1200/400 INT. 350 W 479 (50°C) BCO | 346 | PZ | 150.96
2587011200400 | MONICA TERMOBAGNO 1200/450 INT. 400 W 538 (50°C) BCO | 346 | PZ | 189.6
2587011200450 | MONICA TERMOBAGNO 1200/500 INT. 450 W 598 (50°C) BCO | 346 | PZ | 181.04
2587011200500 | MONICA TERMOBAGNO 1200/550 INT. 500 W 657 (50°C) BCO | 346 | PZ | 192.92
2587011200550 | MONICA TERMOBAGNO 1200/600 INT. 550 W 716 (50°C) BCO | 346 | PZ | 213.52
2587011200700 | MONICA TERMOBAGNO 1200/750 INT. 700 W 894 (50°C) BCO | 346 | PZ | 288.38
2587011201000 | MONICA TERMOBAGNO 1200/1000 INT. 950 W 1190 (50°C) BCO | 346 | PZ | 366.26
2587011500350 | MONICA TERMOBAGNO 1500/400 INT. 350 W 583 (50°C) BCO | 346 | PZ | 183.92
2587011500400 | MONICA TERMOBAGNO 1500/450 INT. 400 W 658 (50°C) BCO | 346 | PZ | 197.82
2587011500450 | MONICA TERMOBAGNO 1500/500 INT. 450 W 733 (50°C) BCO | 346 | PZ | 206.28
2587011500500 | MONICA TERMOBAGNO 1500/550 INT. 500 W 808 (50°C) BCO | 346 | PZ | 212.28
2587011500550 | MONICA TERMOBAGNO 1500/600 INT.550 W 883 (50°C) BCO | 346 | PZ | 229.68
2587011500700 | MONICA TERMOBAGNO 1500/750 INT. 700 W 1108 (50°C) BCO | 346 | PZ | 331.92
2587011501000 | MONICA TERMOBAGNO 1500/1000 INT. 950 W 1483 (50°C) BCO | 346 | PZ | 455.9
2587011800350 | MONICA TERMOBAGNO 1800/400 INT. 350 W 716 (50°C) BCO | 346 | PZ | 197.56
2587011800400 | MONICA TERMOBAGNO 1800/450 INT. 400 W 800 (50°C) BCO | 346 | PZ | 265.1
2587011800450 | MONICA TERMOBAGNO 1800/500 INT. 450 W 884 (50°C) BCO | 346 | PZ | 240.46
2587011800500 | MONICA TERMOBAGNO 1800/550 INT. 500 W 968 (50°C) BCO | 346 | PZ | 261.2
2587011800550 | MONICA TERMOBAGNO 1800/600 INT. 550 W 1052 (50°C) BCO | 346 | PZ | 272.28
2587011800700 | MONICA TERMOBAGNO 1800/750 INT. 700 W 1304 (50°C) BCO | 346 | PZ | 380.18
2587011801000 | MONICA TERMOBAGNO 1800/1000 INT. 950 W 1724 (50°C) BCO | 346 | PZ | 542.44
2587029900210 | ERCOS KIT FUNZIONAMENTO MISTO ACQUA/ELETTRICO CROMATO | 346 | PZ | 148.48
2587029900400 | ERCOS RESISTENZA ELETTR.ON-OFF L=CAVO+SPINA 1210mm 700W BCA | 346 | PZ | 111.04
2587029900500 | ERCOS RESISTENZA ELETTR.ON-OFF L=CAVO+SPINA 1210mm 1000W BCA | 346 | PZ | 118.02
2587052050000 | COMBY ELEM. TUBOLARE 2/500 H. 492mm INT.435 W 37,2 BCO + n.4 RIDUZ. | 346 | PZ | 27.54
2587052056000 | COMBY ELEM. TUBOLARE 2/560 H. 557mm INT.500 W 41,5 BCO + n.4 RIDUZ. | 346 | PZ | 28.88
2587052060000 | COMBY ELEM. TUBOLARE 2/600 H. 592mm INT.535 W 43,8 BCO + n.4 RIDUZ. | 346 | PZ | 29.46
2587052066000 | COMBY ELEM. TUBOLARE 2/660 H. 657mm INT.600 W 48,1 BCO + n.4 RIDUZ. | 346 | PZ | 29.6
2587052068000 | COMBY ELEM. TUBOLARE 2/680 H. 680mm INT.623 W 49,6 BCO + n.4 RIDUZ. | 346 | PZ | 29.6
2587052075000 | COMBY ELEM. TUBOLARE 2/750 H.742mm INT.685 W 53,7 BCO + n.4 RIDUZ. | 346 | PZ | 30.94
2587052086000 | COMBY ELEM. TUBOLARE 2/860 H.857mm INT.800 W 61,2 BCO + n.4 RIDUZ. | 346 | PZ | 32.28
2587052087000 | COMBY ELEM. TUBOLARE 2/870 H.870mm INT.813 W 62,1 BCO + n.4 RIDUZ. | 346 | PZ | 32.28
2587052090000 | COMBY ELEM. TUBOLARE 2/900 H. 892mm INT.835 W 63,5 BCO + n.4 RIDUZ. | 346 | PZ | 33.48
2587052100000 | COMBY ELEM. TUBOLARE 2/1000 H.992mm INT.935 W 70,1 BCO + n.4 RIDUZ. | 346 | PZ | 35.56
2587052115000 | COMBY ELEM.TUBOLARE 2/1500 H.1492 INT.1435 W 103,6 BCO + n.4 RIDUZ. | 346 | PZ | 49.26
2587052180000 | COMBY ELEM.TUBOLARE 2/1800 H.1792 INT.1735 W 124,4 BCO + n.4 RIDUZ. | 346 | PZ | 53.56
2587052200000 | COMBY ELEM.TUBOLARE 2/2000 H.1992 INT.1935 W 138,7 BCO + n.4 RIDUZ. | 346 | PZ | 59.36
2587053030000 | COMBY ELEM.TUBOLARE 3/300 H.292mm INT. 235 W 33 BCO + n.4 RIDUZ. | 346 | PZ | 33.94
2587053040000 | COMBY ELEM. TUBOLARE 3/400 H.392mm INT. 335 W 42,8 BCO + n.4 RIDUZ. | 346 | PZ | 34.38
2587053050000 | COMBY ELEM. TUBOLARE 3/500 H.492mm INT. 435 W 52,3 BCO + n.4 RIDUZ. | 346 | PZ | 34.38
2587053056000 | COMBY ELEM. TUBOLARE 3/560 H.557mm INT.500 W 58,4 BCO + n.4 RIDUZ. | 346 | PZ | 32.94
2587053060000 | COMBY ELEM. TUBOLARE 3/600 H.592mm INT. 535 W 61,6 BCO + n.4 RIDUZ. | 346 | PZ | 29.02
2587053066000 | COMBY ELEM. TUBOLARE 3/660 H.657mm INT.600 W 67,6 BCO + n.4 RIDUZ. | 346 | PZ | 29.02
2587053068000 | COMBY ELEM. TUBOLARE 3/680 H.680mm INT.623 W 69,7 BCO + n.4 RIDUZ. | 346 | PZ | 30.52
2587053075000 | COMBY ELEM. TUBOLARE 3/750 H.742mm INT. 685 W 75,4 BCO + n.4 RIDUZ. | 346 | PZ | 31.98
2587053086000 | COMBY ELEM. TUBOLARE 3/860 H.857mm INT.800 W 85,8 BCO + n.4 RIDUZ. | 346 | PZ | 34.98
2587053087000 | COMBY ELEM. TUBOLARE 3/870 H.870mm INT.813 W 86,9 BCO + n.4 RIDUZ. | 346 | PZ | 34.98
2587053090000 | COMBY ELEM. TUBOLARE 3/900 H.892mm INT.835 W 88,9 BCO + n.4 RIDUZ. | 346 | PZ | 36.46
2587053100000 | COMBY ELEM. TUBOLARE 3/1000 H.992mm INT.935 W 97,8 BCO + n.4 RIDUZ. | 346 | PZ | 40.18
2587053150000 | COMBY ELEM. TUBOLARE 3/1500 H.1492mm INT.1435 W 141,7 BCO + n.4 RIDUZ. | 346 | PZ | 65.46
2587053180000 | COMBY ELEM. TUBOLARE 3/1800 H.1792mm INT.1735 W 167,7 BCO + n.4 RIDUZ. | 346 | PZ | 75.88
2587053200000 | COMBY ELEM. TUBOLARE 3/2000 H.1992mm INT.1935 W 185 BCO + n.4 RIDUZ. | 346 | PZ | 81.8
2587053220000 | COMBY ELEM. TUBOLARE 3/2200 H.2192mm INT.2135 W 203 BCO + n.4 RIDUZ. | 346 | PZ | 111.58
2587053250000 | COMBY ELEM. TUBOLARE 3/2500 H.2492mm INT.2435 W 228,3 BCO + n.4 RIDUZ. | 346 | PZ | 111.58
2587054030000 | COMBY ELEM. TUBOLARE 4/300 H. 292mm INT.235 W 43,6 BCO + n.4 RIDUZ. | 346 | PZ | 38.04
2587054040000 | COMBY ELEM. TUBOLARE 4/400 H. 392mm INT.335 W 55,8 BCO + n.4 RIDUZ. | 346 | PZ | 39.88
2587054050000 | COMBY ELEM. TUBOLARE 4/500 H. 492mm INT.435W 68 BCO + n.4 RIDUZ. | 346 | PZ | 37.2
2587054056000 | COMBY ELEM. TUBOLARE 4/560 H.557mm INT.500 W 76 BCO + n.4 RIDUZ. | 346 | PZ | 38.28
2587054060000 | COMBY ELEM. TUBOLARE 4/600 H.592mm INT.535W 80,3 BCO + n.4 RIDUZ. | 346 | PZ | 34.24
2587054066000 | COMBY ELEM. TUBOLARE 4/660 H.657mm INT.600 W 88,2 BCO + n.4 RIDUZ. | 346 | PZ | 35.72
2587054068000 | COMBY ELEM. TUBOLARE 4/680 H.680mm INT.623 W 91 BCO + n.4 RIDUZ. | 346 | PZ | 35.72
2587054075000 | COMBY ELEM. TUBOLARE 4/750 H.742mm INT.685 W 98,6 BCO + n.4 RIDUZ. | 346 | PZ | 38.68
2587054086000 | COMBY ELEM. TUBOLARE 4/860 H.857mm INT.800 W 112,6 BCO + n.4 RIDUZ. | 346 | PZ | 40.92
2587054087000 | COMBY ELEM. TUBOLARE 4/870 H.870mm INT.813 W 114,2 BCO + n.4 RIDUZ. | 346 | PZ | 41.66
2587054090000 | COMBY ELEM. TUBOLARE 4/900 H.892mm INT.835 W 116,9 BCO + n.4 RIDUZ. | 346 | PZ | 43.9
2587054100000 | COMBY ELEM. TUBOLARE 4/1000 H.992mm INT.935 W 129,1 BCO + n.4 RIDUZ. | 346 | PZ | 47.62
2587054150000 | COMBY ELEM. TUBOLARE 4/1500 H.1492mm INT.1435 W 184,1 BCO + n.4 RIDUZ. | 346 | PZ | 75.88
2587054180000 | COMBY ELEM. TUBOLARE 4/1800 H.1792mm INT.1735 W 217 BCO + n.4 RIDUZ. | 346 | PZ | 87.78
2587054200000 | COMBY ELEM. TUBOLARE 4/2000 H.1992mm INT.1935 W 237,6 BCO + n.4 RIDUZ. | 346 | PZ | 98.2
2587054220000 | COMBY ELEM. TUBOLARE 4/2200 H.2192mm INT.2135 W 258 BCO + n.4 RIDUZ. | 346 | PZ | 130.92
2587054250000 | COMBY ELEM. TUBOLARE 4/2500 H.2492mm INT.2435 W 288,9 BCO + n.4 RIDUZ. | 346 | PZ | 130.92
2587055050000 | COMBY ELEM. TUBOLARE 5/500 H. 492mm INT.435 W 84,5 BCO + n.4 RIDUZ. | 346 | PZ | 63.12
2587055056000 | COMBY ELEM. TUBOLARE 5/560 H.557mm INT.500 W 94,1 BCO + n.4 RIDUZ. | 346 | PZ | 63.98
2587055060000 | COMBY ELEM. TUBOLARE 5/600 H. 592mm INT.535 W 99,1 BCO + n.4 RIDUZ. | 346 | PZ | 66.94
2587055066000 | COMBY ELEM. TUBOLARE 5/660 H.657mm INT.600 W 108,5 BCO + n.4 RIDUZ. | 346 | PZ | 70.66
2587055068000 | COMBY ELEM. TUBOLARE 5/680 H.680mm INT.623 W 111,7 BCO + n.4 RIDUZ. | 346 | PZ | 70.66
2587055075000 | COMBY ELEM. TUBOLARE 5/750 H.742mm INT.685 W 120,5 BCO + n.4 RIDUZ. | 346 | PZ | 72.9
2587055086000 | COMBY ELEM. TUBOLARE 5/860 H.857mm INT.800 W 136,5 BCO + n.4 RIDUZ. | 346 | PZ | 77.36
2587055087000 | COMBY ELEM. TUBOLARE 5/870 H.870mm INT.813 W 138,4 BCO + n.4 RIDUZ. | 346 | PZ | 78.86
2587055090000 | COMBY ELEM. TUBOLARE 5/900 H.892mm INT.835 W 141,4 BCO + n.4 RIDUZ. | 346 | PZ | 80.34
2587055100000 | COMBY ELEM. TUBOLARE 5/1000 H.992mm INT.935 W 155 BCO + n.4 RIDUZ. | 346 | PZ | 83.32
2587055150000 | COMBY ELEM. TUBOLARE 5/1500 H.1492mm INT.1435 W 221,1 BCO + n.4 RIDUZ. | 346 | PZ | 113.08
2587055180000 | COMBY ELEM. TUBOLARE 5/1800 H.1792mm INT.1735 W 259,4 BCO + n.4 RIDUZ. | 346 | PZ | 129.42
2587055200000 | COMBY ELEM. TUBOLARE 5/2000 H.1992mm INT.1935 W 284,6 BCO + n.4 RIDUZ. | 346 | PZ | 142.82
2587056050000 | COMBY ELEM. TUBOLARE 6/500 H. 492mm INT.435 W 101,5 BCO + n.4 RIDUZ. | 346 | PZ | 69.92
2587056056000 | COMBY ELEM. TUBOLARE 6/560 H.557mm INT.500 W113,6 BCO + n.4 RIDUZ. | 346 | PZ | 72.9
2587056060000 | COMBY ELEM. TUBOLARE 6/600 H. 592mm INT.535 W 120,0 BCO + n.4 RIDUZ. | 346 | PZ | 75.88
2587056066000 | COMBY ELEM. TUBOLARE 6/660 H.657mm INT.600 W131,8 BCO + n.4 RIDUZ. | 346 | PZ | 77.36
2587056068000 | COMBY ELEM. TUBOLARE 6/680 H.680mm INT.623 W135,9 BCO + n.4 RIDUZ. | 346 | PZ | 77.36
2587056075000 | COMBY ELEM. TUBOLARE 6/750 H.742mm INT.685 W 146,9 BCO + n.4 RIDUZ. | 346 | PZ | 80.34
2587056086000 | COMBY ELEM. TUBOLARE 6/860 H.857mm INT.800 W166,9 BCO + n.4 RIDUZ. | 346 | PZ | 84.8
2587056087000 | COMBY ELEM. TUBOLARE 6/870 H.870mm INT.813 W169,2 BCO + n.4 RIDUZ. | 346 | PZ | 84.8
2587056090000 | COMBY ELEM. TUBOLARE 6/900 H.892mm INT.835 W 172,2 BCO + n.4 RIDUZ. | 346 | PZ | 86.28
2587056100000 | COMBY ELEM. TUBOLARE 6/1000 H.992mm INT.935 W 189,8 BCO + n.4 RIDUZ. | 346 | PZ | 92.26
2587056150000 | COMBY ELEM. TUBOLARE 6/1500 H.1492mm INT.1435 W 268,9 BCO + n.4 RIDUZ. | 346 | PZ | 133.88
2587056180000 | COMBY ELEM. TUBOLARE 6/1800 H.1792mm INT.1735 W 312,7 BCO + n.4 RIDUZ. | 346 | PZ | 162.16
2587056200000 | COMBY ELEM. TUBOLARE 6/2000 H.1992mm INT.1935 W 340,5 BCO + n.4 RIDUZ. | 346 | PZ | 175.54
0352000000001 | TUBI MULTISTRATO | 352
0352020160000 | TUBO MULTISTRATO RIVESTITO 6mm BLU D.16x2 | 352 | MT | 1.98
0352020161000 | TUBO MULTISTRATO RIVESTITO 6mm ROSSO D.16x2 | 352 | MT | 1.98
0352020200000 | TUBO MULTISTRATO RIVESTITO 6mm BLU D.20x2 | 352 | MT | 2.9
0352020201000 | TUBO MULTISTRATO RIVESTITO 6mm ROSSO D.20x2 | 352 | MT | 2.9
0352020209000 | TUBO MULTISTRATO RIVESTITO 9mm BLU D.20x2 | 352 | MT | 3.38
0352020260000 | TUBO MULTISTRATO RIVESTITO 9mm BLU D.26x3 | 352 | MT | 6.8
0352020261000 | TUBO MULTISTRATO RIVESTITO 9mm ROSSO D.26x3 | 352 | MT | 6.8
0352020320000 | TUBO MULTISTRATO RIVESTITO 9mm BLU D.32x3 | 352 | MT | 9.2
0352020321000 | TUBO MULTISTRATO RIVESTITO 9mm ROSSO D.32x3 | 352 | MT | 9.2
0352030160000 | TUBO MULTISTRATO IN BARRA D.16x2 | 352 | MT | 1.98
0352030200000 | TUBO MULTISTRATO IN BARRA D.20x2 | 352 | MT | 2.76
0352030260000 | TUBO MULTISTRATO IN BARRA D.26x3 | 352 | MT | 4.58
0352030320000 | TUBO MULTISTRATO IN BARRA D.32x3 | 352 | MT | 5.66
0352030400000 | TUBO MULTISTRATO IN BARRA D.40x3,5 | 352 | MT | 13.82
0352030500000 | TUBO MULTISTRATO IN BARRA D.50x4 | 352 | MT | 19.98
0352030630000 | TUBO MULTISTRATO IN BARRA D.63x4,5 | 352 | MT | 31.36
0363000000001 | BANNINGER | 363
0363050010030 | CURVA RAME PRESSARE 90° MF 3/8 x CONDIZIONAMENTO E REFRIGERAZIONE | 363 | PZ | 22.46
0363050010040 | CURVA RAME PRESSARE 90° MF 1/2 x CONDIZIONAMENTO E REFRIGERAZIONE | 363 | PZ | 24.24
0363050010050 | CURVA RAME PRESSARE 90° MF 5/8 x CONDIZIONAMENTO E REFRIGERAZIONE | 363 | PZ | 26.94
0363050010060 | CURVA RAME PRESSARE 90° MF 3/4 x CONDIZIONAMENTO E REFRIGERAZIONE | 363 | PZ | 30.54
0363050010070 | CURVA RAME PRESSARE 90° MF 7/8 x CONDIZIONAMENTO E REFRIGERAZIONE | 363 | PZ | 32.32
0363050010080 | CURVA RAME PRESSARE 90° MF 1 x CONDIZIONAMENTO E REFRIGERAZIONE | 363 | PZ | 43.1
0363050010090 | CURVA RAME PRESSARE 90° MF 1 1/8 x CONDIZIONAMENTO E REFRIGERAZIONE | 363 | PZ | 44.9
0363050010110 | CURVA RAME PRESSARE 90° MF 1 3/8 x CONDIZIONAMENTO E REFRIGERAZIONE | 363 | PZ | 96.92
0363050020020 | CURVA RAME PRESSARE 90° FF 1/4 x CONDIZIONAMENTO E REFRIGERAZIONE | 363 | PZ | 27.84
0363050020030 | CURVA RAME PRESSARE 90° FF 3/8 x CONDIZIONAMENTO E REFRIGERAZIONE | 363 | PZ | 28.74
0363050020040 | CURVA RAME PRESSARE 90° FF 1/2 x CONDIZIONAMENTO E REFRIGERAZIONE | 363 | PZ | 30.54
0363050020050 | CURVA RAME PRESSARE 90° FF 5/8 x CONDIZIONAMENTO E REFRIGERAZIONE | 363 | PZ | 33.68
0363050020060 | CURVA RAME PRESSARE 90° FF 3/4 x CONDIZIONAMENTO E REFRIGERAZIONE | 363 | PZ | 37.26
0363050020070 | CURVA RAME PRESSARE 90° FF 7/8 x CONDIZIONAMENTO E REFRIGERAZIONE | 363 | PZ | 38.62
0363050020080 | CURVA RAME PRESSARE 90° FF 1 x CONDIZIONAMENTO E REFRIGERAZIONE | 363 | PZ | 41.3
0363050020090 | CURVA RAME PRESSARE 90° FF 1 1/8 x CONDIZIONAMENTO E REFRIGERAZIONE | 363 | PZ | 46.7
0363050020110 | CURVA RAME PRESSARE 90° FF 1 3/8 x CONDIZIONAMENTO E REFRIGERAZIONE | 363 | PZ | 69.24
0363052400010 | MANICOTTO RIDOTTO FF RAME PRESSARE 3/8x1/4 x CONDIZIONAM./REFRIGERAZIONE | 363 | PZ | 29.76
0363052400020 | MANICOTTO RIDOTTO FF RAME PRESSARE 1/2x1/4 x CONDIZIONAM./REFRIGERAZIONE | 363 | PZ | 31.42
0363052400030 | MANICOTTO RIDOTTO FF RAME PRESSARE 1/2x3/8 x CONDIZIONAM./REFRIGERAZIONE | 363 | PZ | 38.62
0363052400040 | MANICOTTO RIDOTTO FF RAME PRESSARE 5/8x3/8 x CONDIZIONAM./REFRIGERAZIONE | 363 | PZ | 39.5
0363052400050 | MANICOTTO RIDOTTO FF RAME PRESSARE 5/8x1/2 x CONDIZIONAM./REFRIGERAZIONE | 363 | PZ | 41.3
0363052400070 | MANICOTTO RIDOTTO FF RAME PRESSARE 3/4x1/2 x CONDIZIONAM./REFRIGERAZIONE | 363 | PZ | 39.94
0363052400080 | MANICOTTO RIDOTTO FF RAME PRESSARE 3/4x5/8 x CONDIZIONAM./REFRIGERAZIONE | 363 | PZ | 41.76
0363052400100 | MANICOTTO RIDOTTO FF RAME PRESSARE 7/8x5/8 x CONDIZIONAM./REFRIGERAZIONE | 363 | PZ | 47.58
0363052400110 | MANICOTTO RIDOTTO FF RAME PRESSARE 7/8x3/4 x CONDIZIONAM./REFRIGERAZIONE | 363 | PZ | 50.28
0363052400120 | MANICOTTO RIDOTTO FF RAME PRESSARE 1x3/4 x CONDIZIONAM./REFRIGERAZIONE | 363 | PZ | 51.2
0363052430010 | MANICOTTO RIDOTTO MF RAME PRESSARE 3/8x1/4 x CONDIZIONAM./REFRIGERAZIONE | 363 | PZ | 24.24
0363052430020 | MANICOTTO RIDOTTO MF RAME PRESSARE 1/2x3/8 x CONDIZIONAM./REFRIGERAZIONE | 363 | PZ | 23.36
0363052430030 | MANICOTTO RIDOTTO MF RAME PRESSARE 5/8x3/8 x CONDIZIONAM./REFRIGERAZIONE | 363 | PZ | 22
0363052430040 | MANICOTTO RIDOTTO MF RAME PRESSARE 5/8x1/2 x CONDIZIONAM./REFRIGERAZIONE | 363 | PZ | 22
0363052430050 | MANICOTTO RIDOTTO MF RAME PRESSARE 3/4x1/2 x CONDIZIONAM./REFRIGERAZIONE | 363 | PZ | 29.64
0363052430060 | MANICOTTO RIDOTTO MF RAME PRESSARE 3/4x5/8 x CONDIZIONAM./REFRIGERAZIONE | 363 | PZ | 32.32
0363052430080 | MANICOTTO RIDOTTO MF RAME PRESSARE 7/8x5/8 x CONDIZIONAM./REFRIGERAZIONE | 363 | PZ | 26.04
0363052430090 | MANICOTTO RIDOTTO MF RAME PRESSARE 7/8x3/4 x CONDIZIONAM./REFRIGERAZIONE | 363 | PZ | 26.94
0363052430100 | MANICOTTO RIDOTTO MF RAME PRESSARE 1 1/8x1/2 x CONDIZIONAM./REFRIGERAZ. | 363 | PZ | 31.42
0363052430110 | MANICOTTO RIDOTTO MF RAME PRESSARE 1 1/8x5/8 x CONDIZIONAM./REFRIGERAZ. | 363 | PZ | 33.22
0363052430120 | MANICOTTO RIDOTTO MF RAME PRESSARE 1 1/8x3/4 x CONDIZIONAM./REFRIGERAZ. | 363 | PZ | 35.02
0363052430130 | MANICOTTO RIDOTTO MF RAME PRESSARE 1 1/8x7/8 x CONDIZIONAM./REFRIGERAZ. | 363 | PZ | 37.72
0363052700020 | MANICOTTO C/BATTUTA FF RAME PRESSARE 1/4 x CONDIZIONAM./REFRIGERAZIONE | 363 | PZ | 19.76
0363052700030 | MANICOTTO C/BATTUTA FF RAME PRESSARE 3/8 x CONDIZIONAM./REFRIGERAZIONE | 363 | PZ | 21.56
0363052700040 | MANICOTTO C/BATTUTA FF RAME PRESSARE 1/2 x CONDIZIONAM./REFRIGERAZIONE | 363 | PZ | 21.56
0363052700050 | MANICOTTO C/BATTUTA FF RAME PRESSARE 5/8 x CONDIZIONAM./REFRIGERAZIONE | 363 | PZ | 22.46
0363052700060 | MANICOTTO C/BATTUTA FF RAME PRESSARE 3/4 x CONDIZIONAM./REFRIGERAZIONE | 363 | PZ | 24.24
0363052700070 | MANICOTTO C/BATTUTA FF RAME PRESSARE 7/8 x CONDIZIONAM./REFRIGERAZIONE | 363 | PZ | 26.5
0363052700080 | MANICOTTO C/BATTUTA FF RAME PRESSARE 1 x CONDIZIONAM./REFRIGERAZIONE | 363 | PZ | 28.74
0363052700900 | MANICOTTO C/BATTUTA FF RAME PRESSARE 1 1/8 x CONDIZIONAM./REFRIGERAZIONE | 363 | PZ | 32.32
0363052850020 | MANICOTTO CARTELLATO DADO GIREVOLE RAME PRESS. 1/4 x CONDIZION./REFRIGER | 363 | PZ | 29.14
0363052850030 | MANICOTTO CARTELLATO DADO GIREVOLE RAME PRESS. 3/8 x CONDIZION./REFRIGER | 363 | PZ | 38.76
0363052850040 | MANICOTTO CARTELLATO DADO GIREVOLE RAME PRESS. 1/2 x CONDIZION./REFRIGER | 363 | PZ | 48.28
0363052850050 | MANICOTTO CARTELLATO DADO GIREVOLE RAME PRESS. 5/8 x CONDIZION./REFRIGER | 363 | PZ | 56.98
0363052850060 | MANICOTTO CARTELLATO DADO GIREVOLE RAME PRESS. 3/4 x CONDIZION./REFRIGER | 363 | PZ | 74.46
0363059000020 | TEE RAME PRESSARE 1/4 x CONDIZIONAMENTO E REFRIGERAZIONE | 363 | PZ | 41.3
0363059000030 | TEE RAME PRESSARE 3/8 x CONDIZIONAMENTO E REFRIGERAZIONE | 363 | PZ | 44
0363059000040 | TEE RAME PRESSARE 1/2 x CONDIZIONAMENTO E REFRIGERAZIONE | 363 | PZ | 46.68
0363059000050 | TEE RAME PRESSARE 5/8 x CONDIZIONAMENTO E REFRIGERAZIONE | 363 | PZ | 50.28
0363059000060 | TEE RAME PRESSARE 3/4 x CONDIZIONAMENTO E REFRIGERAZIONE | 363 | PZ | 53.88
0363059000070 | TEE RAME PRESSARE 7/8 x CONDIZIONAMENTO E REFRIGERAZIONE | 363 | PZ | 56.58
0363059000080 | TEE RAME PRESSARE 1 x CONDIZIONAMENTO E REFRIGERAZIONE | 363 | PZ | 59.26
0363059000090 | TEE RAME PRESSARE 1 1/8 x CONDIZIONAMENTO E REFRIGERAZIONE | 363 | PZ | 64.64
0363059000110 | TEE RAME PRESSARE 1 3/8 x CONDIZIONAMENTO E REFRIGERAZIONE | 363 | PZ | 104.96
0363059900010 | MISURATORE DI PROFONDITA' 1/4 - 1 3/8 E PENNARELLO x CONDIZION./REFRIG. | 363 | PZ | 20.96
0363059900020 | LUBRIFICANTE PER O-RING 100ml | 363 | PZ | 31.62
0418000000001 | EFFEBI | 418
0418002602030 | ALBA VALV.SFERA AISI 316 MF 3/8 LEVA | 418 | PZ | 51.8
0418010104000 | KRONOS PUSH GIUNTO FEMMINA OTTONE 1/2" x TUBO FERRO | 418 | PZ | 18.34
0418010105000 | KRONOS PUSH GIUNTO FEMMINA OTTONE 3/4" x TUBO FERRO | 418 | PZ | 22.46
0418010106000 | KRONOS PUSH GIUNTO FEMMINA OTTONE 1" x TUBO FERRO | 418 | PZ | 27.42
0418010107000 | KRONOS PUSH GIUNTO FEMMINA OTTONE 1 1/4" x TUBO FERRO | 418 | PZ | 42.98
0418010108000 | KRONOS PUSH GIUNTO FEMMINA OTTONE 1 1/2" x TUBO FERRO | 418 | PZ | 52.66
0418010109000 | KRONOS PUSH GIUNTO FEMMINA OTTONE 2" x TUBO FERRO | 418 | PZ | 81.42
0418010204000 | KRONOS PUSH GIUNTO MASCHIO OTTONE 1/2" x TUBO FERRO | 418 | PZ | 18.34
0418010205000 | KRONOS PUSH GIUNTO MASCHIO OTTONE 3/4" x TUBO FERRO | 418 | PZ | 22.46
0418010206000 | KRONOS PUSH GIUNTO MASCHIO OTTONE 1" x TUBO FERRO | 418 | PZ | 27.42
0418010207000 | KRONOS PUSH GIUNTO MASCHIO OTTONE 1 1/4" x TUBO FERRO | 418 | PZ | 42.98
0418010208000 | KRONOS PUSH GIUNTO MASCHIO OTTONE 1 1/2" x TUBO FERRO | 418 | PZ | 52.66
0418010209000 | KRONOS PUSH GIUNTO MASCHIO OTTONE 2" x TUBO FERRO | 418 | PZ | 81.42
0418010304000 | KRONOS PUSH BIGIUNTO OTTONE 1/2" x TUBO FERRO | 418 | PZ | 28.44
0418010307000 | KRONOS PUSH BIGIUNTO OTTONE 1 1/4" x TUBO FERRO | 418 | PZ | 61.22
0418010308000 | KRONOS PUSH BIGIUNTO OTTONE 1 1/2" x TUBO FERRO | 418 | PZ | 74.68
0418010309000 | KRONOS PUSH BIGIUNTO OTTONE 2" x TUBO FERRO | 418 | PZ | 117.5
0418207105000 | SPACE VALV.SFERA SQUADRA 3/4 C/BOCCH. FLUSSO DX | 418 | PZ | 30.62
0418207106000 | SPACE VALV.SFERA SQUADRA 1" C/BOCCH. FLUSSO DX | 418 | PZ | 46.36
0418207305000 | SPACE VALV.SFERA SQUADRA 3/4 C/BOCCH. FLUSSO SX | 418 | PZ | 30.62
0418207306000 | SPACE VALV.SFERA SQUADRA 1" C/BOCCH. FLUSSO SX | 418 | PZ | 48.22
0435000000001 | IDEAL STANDARD RICAMBI | 435
0435096050000 | IDEAL ST. CARTUCCIA CLICK 47mm | 435 | PZ | 114.6
0435096255200 | IDEAL ST.CARTUCCIA CERAMIX VT.4 GALLONI | 435 | PZ | 93.6
0182000000001 | LOCATELLI SALE | 449
0182001000000 | SALE IN PASTIGLIONI PER DEPURATORE AL KG | 449 | KG | 0.78
0182002000000 | BANCALE DI SALE PER DEPURATORE KG.1050 | 449 | PZ | 682.78
0182005000000 | SACCO 25 kg. SALE MARINO ESSICCATO | 449 | PZ | 15.9
0466000000001 | NEXTREND ADDOLCITORI | 466
0466002010000 | NEXTREND ADDOLCITORE MANUALE A CARTUCCIA BIG201 | 466 | PZ | 506.8
0466110100000 | NEXTREND ADDOLCITORE MONOBLOCCO A TEMPO CV 610 1" 13 LT QMAX 1,8 | 466 | PZ | 1509.2
0466110150000 | NEXTREND ADDOLCITORE MONOBLOCCO A TEMPO CV 715 1" 16 LT QMAX 2,2 | 466 | PZ | 1667.4
0466110180000 | NEXTREND ADDOLCITORE MONOBLOCCO A TEMPO CV 818 1" 20 LT QMAX 2,2 | 466 | PZ | 1698.2
0466110300000 | NEXTREND ADDOLCITORE MONOBLOCCO A TEMPO CV 930 1" 28 LT QMAX 2,5 | 466 | PZ | 1787.8
0466140100000 | NEXTREND ADDOLCITORE MONOBLOCCO VOLUMETRICO CV610 1" 13 LT QMAX 1,8 | 466 | PZ | 1757
0466140150000 | NEXTREND ADDOLCITORE MONOBLOCCO VOLUMETRICO CV715 1" 16 LT QMAX 2,2 | 466 | PZ | 1916.6
0466140180000 | NEXTREND ADDOLCITORE MONOBLOCCO VOLUMETRICO CV818 1" 20 LT Q MAX 2,2 | 466 | PZ | 1946
0466140300000 | NEXTREND ADDOLCITORE MONOBLOCCO VOLUMETRICO CV930 1" 28 LT QMAX 2,5 | 466 | PZ | 2102.8
0466210150000 | NEXTREND ADDOLCITORE A TEMPO DU 715 1" 16 LT QMAX 2,2 AUTOTROL 255 | 466 | PZ | 1540
0466210300000 | NEXTREND ADDOLCITORE A TEMPO DU 930 1" 28 LT QMAX 2,5 AUTOTROL 255 | 466 | PZ | 1664.6
0466210520000 | NEXTREND ADDOLCITORE A TEMPO DU 1252 1" 60 LT QMAX 3 AUTOTROL 255 | 466 | PZ | 1990.8
0466220700000 | NEXTREND ADDOLCITORE A TEMPO DU 1270 1 1/4" 75 LT QMAX 4 AUTOTROL 268 | 466 | PZ | 3014.2
0466221000000 | NEXTREND ADDOLCITORE A TEMPO DU 100 1 1/4" 100 LT QMAX 5 AUTOTROL 268 | 466 | PZ | 3357.2
0466221200000 | NEXTREND ADDOLCITORE A TEMPO DU 120 1 1/4" 125 LT QMAX 5 AUTOTROL 268 | 466 | PZ | 3592.4
0466240150000 | NEXTREND ADDOLCITORE VOLUMETRICO DU 715 1" 16 LT QMAX 2,2 AUTOTROL 255 | 466 | PZ | 1787.8
0466240300000 | NEXTREND ADDOLCITORE VOLUMETRICO DU 930 1" 28 LT QMAX 2,5 AUTOTROL 255 | 466 | PZ | 1953
0466240500000 | NEXTREND ADDOLCITORE VOLUMETRICO DU 1252 1" 60 LT QMAX 3 AUTOTROL 255 | 466 | PZ | 2238.6
0466250700000 | NEXTREND ADDOLCITORE VOLUMETRICO DU 1270 1 1/4" 75lt.QMAX 4 AUTOTROL268 | 466 | PZ | 3365.6
0466251000000 | NEXTREND ADDOLCITORE VOLUMETRICO DU 100 1 1/4" 100lt.QMAX 5 AUTOTROL268 | 466 | PZ | 3710
0466251200000 | NEXTREND ADDOLCITORE VOLUMETRICO DU 120 1 1/4" 125lt.QMAX 5 AUTOTROL268 | 466 | PZ | 3943.8
0466261000000 | NEXTREND ADDOLCITORE VOLUMETRICO MG 100 2" 100 lt. QMAX 5 5-7 mc/h | 466 | PZ | 7379.4
0466261200000 | NEXTREND ADDOLCITORE VOLUMETRICO MG 120 2" 120 lt. QMAX 7 5-7 mc/h | 466 | PZ | 7575.4
0466261500000 | NEXTREND ADDOLCITORE VOLUMETRICO MG 150 2" 150 lt. QMAX 9 7-9 mc/h | 466 | PZ | 8342.6
0466262000000 | NEXTREND ADDOLCITORE VOLUMETRICO MG 200 2" 200 lt QMAX 10 8-10 mc/h | 466 | PZ | 9475.2
0466262500000 | NEXTREND ADDOLCITORE VOLUMETRICO MG 250 2" 250 lt QMAX 10 8-10 mc/h | 466 | PZ | 9850.4
0466263500000 | NEXTREND ADDOLCITORE VOLUMETRICO MG 350 2" 350 lt QMAX 14 10-14 mc/h | 466 | PZ | 11428.2
0466265000000 | NEXTREND ADDOLCITORE VOLUMETRICO MG 500 2" 500 lt QMAX 20 16-18 mc/h | 466 | PZ | 15859.2
0466271000000 | NEXTREND ADDOLCITORE VOLUMETRICO MG 100 1 1/2" 100 lt. QMAX 7 5-7 mc/h | 466 | PZ | 6736.8
0466271200000 | NEXTREND ADDOLCITORE VOLUMETRICO MG 120 1 1/2" 120 lt. QMAX 7 5-7 mc/h | 466 | PZ | 6932.8
0466271500000 | NEXTREND ADDOLCITORE VOLUMETRICO MG 150 1 1/2" 150 lt. QMAX 9 7-9 mc/h | 466 | PZ | 7698.6
0466272000000 | NEXTREND ADDOLCITORE VOLUMETRICO MG 200 1 1/2" 200lt. QMAX 10 8-10mc/h | 466 | PZ | 8834
0466272500000 | NEXTREND ADDOLCITORE VOLUMETRICO MG 250 1 1/2" 250lt. QMAX 10 8-10mc/h | 466 | PZ | 9209.2
0466273500000 | NEXTREND ADDOLCITORE VOLUMETRICO MG 350 1 1/2 350lt. QMAX 14 10-14mc/h | 466 | PZ | 10785.6
0466275000000 | NEXTREND ADDOLCITORE VOLUMETRICO MG 500 1 1/2 500lt. QMAX 18 16-18mc/h | 466 | PZ | 15244.6
0467000000001 | PAFFONI RUBINETTERIE | 467
0467010010000 | RED MISCELATORE INCASSO DOCCIA CON PIASTRA ABS | 467 | PZ | 68.88
0467010010010 | RED PROLUNGA INCASSO PER 010 | 467 | PZ | 68.04
0467010015000 | RED MISCELATORE INCASSO DOCCIA/VASCA PIASTRA ABS C/DEVIATORE | 467 | PZ | 137.14
0467010015010 | RED PROLUNGA INCASSO C/DEVIATORE PRE 015 | 467 | PZ | 87.84
0467010018000 | RED MISCELATORE INCASSO DOCCIA/VASCA 2 USCITE C/CARTUCCIA DEVIATORE | 467 | PZ | 247.92
0467010019000 | RED MISCELATORE INCASSO DOCCIA/VASCA 3 USCITE C/CARTUCCIA DEVIATORE | 467 | PZ | 247.92
0467010023000 | RED MISCELATORE VASCA EST. C/DEVIATORE C/SNODO+ FLEX + DOCCIA TRIESTE | 467 | PZ | 172.94
0467010075000 | RED MISCELATORE LAVABO SCARICO 1 1/4 | 467 | PZ | 103.22
0467010135000 | RED MISCELATORE BIDET SCARICO 1 1/4 | 467 | PZ | 103.22
0467010161000 | RED MISCELATORE LAVELLO A PARETE | 467 | PZ | 144.8
0467010161010 | RED CANNA TUBO RICAMBIO MIX RED A PARETE 161 | 467 | PZ | 34.16
0467010168000 | RED MISCELATORE DOCCIA ESTERNO SENZA SET DOCCIA | 467 | PZ | 117.18
0467010179000 | RED MISCELATORE LAVELLO CUCINA PROFESSIONAL | 467 | PZ | 298.32
0467010181000 | RED MISCELATORE LAVELLO MONOFORO CANNA A PONTE | 467 | PZ | 129.68
0467010182000 | RED MISCELATORE LAVELLO MONOFORO | 467 | PZ | 97.34
0467010183000 | RED MISCELATORE LAVELLO MONOFORO CON DOCCIA ESTRAIBILE | 467 | PZ | 144.48
0467010285000 | RED MISCELATORE LAVELLO MONOF. CANNA A PONTE CON DOCCIA ESTRAIBILE | 467 | PZ | 232.26
0467010302000 | RED MISCELATORE LAVELLO A PARETE CON LEVA CLINICA | 467 | PZ | 160.56
0467010303000 | RED MISCELATORE LAVELLO MONOFORO CON LEVA CLINICA | 467 | PZ | 109.42
0467010305000 | RED MISCELATORE LAVABO CON LEVA CLINICA | 467 | PZ | 118.66
0467020010000 | STICK MISCELATORE DOCCIA INCASSO CROMATO | 467 | PZ | 65.86
0467020015000 | STICK MISCELATORE VASCA/DOCCIA INCASSO C/DEV. CROMATO | 467 | PZ | 154.1
0467020023000 | STICK MISCELATORE VASCA EST. CON SUPPORTO MURO+ DOCCIA+ FLEX CROMATO | 467 | PZ | 226.26
0467020075000 | STICK MISCELATORE LAVABO SCARICO 1 1/4 CROMATO | 467 | PZ | 120.24
0467020135000 | STICK MISCELATORE BIDET SCARICO 1 1/4 CROMATO | 467 | PZ | 120.24
0467020180000 | STICK MISCELATORE LAVELLO MONOFORO CROMATO | 467 | PZ | 145.24
0467020185000 | STICK MISCELATORE LAVELLO MONOF. DOCCIA ESTRAIBILE CROMATO | 467 | PZ | 229.22
0467030010000 | LIME MISCELATORE DOCCIA INCASSO | 467 | PZ | 65
0467030015000 | LIME MISCELATORE VASCA-DOCCIA INCASSO C/DEVIATORE | 467 | PZ | 147.84
0467030023000 | LIME MISCELATORE VASCA ESTERNO C/SNODO+ DOCCIA+ FLEX | 467 | PZ | 164.86
0467030065000 | LIME MISCELATORE LAVABO SMALL SCARICO 1 1/4 | 467 | PZ | 97.66
0467030075000 | LIME MISCELATORE LAVABO SCARICO 1 1/4 | 467 | PZ | 104.58
0467030135000 | LIME MISCELATORE BIDET SCARICO 1 1/4 | 467 | PZ | 108.16
0467030161000 | LIME MISCELATORE LAVELLO A PARETE | 467 | PZ | 139.98
0467030168000 | LIME MISCELATORE DOCCIA ESTERNO SENZA SET | 467 | PZ | 120.34
0467030180000 | LIME MISCELATORE LAVELLO MONOFORO CANNA TUBO | 467 | PZ | 114.24
0467030183000 | LIME MISCELATORE LAVELLO MONOFORO DOCCIA ESTRAIBILE | 467 | PZ | 149.74
0467901011200 | TRIESTE SALISCENDI ASTA D.22 DOCCIA ABS MONOGETTO | 467 | PZ | 39.9
0467901011800 | PRESTIGE SALISCENDI DOCCIA ABS 4 GETTI D.120 FLEX OTTONE D.A. | 467 | PZ | 60.9
0467901011810 | PRESTIGE SALISCENDI DOCCIA ABS 4 GETTI D.120 FLEX PVC SILVER LISCIO | 467 | PZ | 67.9
0467901509400 | TONDO SET DOCCIA INCASSO FLEX OTTONE | 467 | PZ | 79.9
0467901509410 | TONDO SET DOCCIA INCASSO FLEX PVC ARGENTO | 467 | PZ | 89.9
0467901509500 | QUADRO SET DOCCIA INCASSO FLEX OTTONE | 467 | PZ | 84.68
0467901509510 | QUADRO SET DOCCIA INCASSO FLEX PVC ARGENTO | 467 | PZ | 91.5
0467902002900 | ARIZONA SOFFIONE ABS D.150mm | 467 | PZ | 45.24
0467902003200 | OREGON SOFFIONE ABS MONOGETTO | 467 | PZ | 16.9
0467902009300 | BAHAMAS SOFFIONE ULTRAPIATTO TONDO D.230mm | 467 | PZ | 84
0467902009400 | JAMAICA SOFFIONE ULTRAPIATTO TONDO D.300mm | 467 | PZ | 154
0467902009500 | HAWAI SOFFIONE ULTRAPIATTO QUADRO 200x200mm | 467 | PZ | 99
0467902009600 | ZANZIBAR SOFFIONE ULTRAPIATTO QUADRO 300x300mm | 467 | PZ | 165.9
0467902010200 | BLANC SOFFIONE ULTRAPIATTO RETTANGOLARE 350x250mm | 467 | PZ | 223.4
0467905010000 | PRESTIGE DOCCETTA ABS 4 GETTI+STOP D.120 | 467 | PZ | 20.9
0467905020000 | QUEEN DOCCETTA ABS 4 GETTI+STOP D.90 | 467 | PZ | 23.2
0467905040000 | TRIESTE BIS DOCCETTA ABS MONOGETTO | 467 | PZ | 8.2
0467905050000 | PREMIUM DOCCIA QUADRA MONOGETTO IN METALLO | 467 | PZ | 40.96
0467905900200 | DUEMILA-NETTUNO DOCCETTA RICAMBIO MIX MONOF. 183 | 467 | PZ | 19.66
0467905909100 | RED DOCCETTA RICAMBIO MIX MONOF. 183 | 467 | PZ | 42.72
0467906010000 | BRACCIO DOCCIA LUSSO TONDO C/ROSONE 300mm | 467 | PZ | 49.56
0467906020000 | BRACCIO DOCCIA LUSSO TONDO C/ROSONE 400mm | 467 | PZ | 56
0467906030000 | BRACCIO DOCCIA LUSSO QUADRO C/ROSONE 350mm | 467 | PZ | 85.4
0467906040000 | BRACCIO DOCCIA LUSSO QUADRO C/ROSONE 400mm | 467 | PZ | 87.92
0467906110000 | FLESSIBILE DOCCIA ESTRAIBILE 150cm CON PESO PER MIX MONOF. RED 183 | 467 | PZ | 20.3
0467906500000 | FLESSIBILE DOCCIA ESTRAIBILE 150cm CON PESO PER MIX CANNA PONTE RED 285 | 467 | PZ | 21.68
0467907150000 | FLESSIBILE OTTONE DOPPIA AGGRAFFATURA 1/2 CAL.GIREVOLE 1500mm | 467 | PZ | 12.86
0467907200000 | FLESSIBILE OTTONE DOPPIA AGGRAFFATURA 1/2 CAL.GIREVOLE 2000cm | 467 | PZ | 15.64
0467908001000 | SUPPORTO DOCCIA FISSO TONDO ABS CR | 467 | PZ | 3.66
0467908002600 | SUPPORTO DOCCIA FISSO QUADRO ABS CR | 467 | PZ | 5.94
0467970015000 | FLESSIBILE DOCCIA PVC ARGENTO LISCIO 1500mm | 467 | PZ | 21.9
0467990010000 | RED LEVA CLINICA RICAMBIO | 467 | PZ | 41.46
0467990020000 | SET 2 FLEX INOX F3/8 450mm x MIX | 467 | PZ | 22.68
0467990500000 | SCARICO CLIC-CLAC 1 1/4 CROMATO | 467 | PZ | 31.5
0467991100000 | PAFFONI CARTUCCIA D.40 (DUEMILA-NETTUNO) | 467 | PZ | 19.92
0467991102000 | PAFFONI CARTUCCIA D.40 ( STICK 015) | 467 | PZ | 19.92
0467991103000 | PAFFONI CARTUCCIA D.35 ( RED 023-075-135-161-168/ STICK 023-180) | 467 | PZ | 19.3
0467991104000 | PAFFONI CARTUCCIA D.35 ( RED 010-015-182T/ STICK 010) | 467 | PZ | 19.3
0467991151000 | PAFFONI CARTUCCIA D.35 ( RED 285/ STICK 185) | 467 | PZ | 19.3
0467991191000 | PAFFONI CARTUCCIA APERTA D.35 ( STICK 075H-135H) | 467 | PZ | 24.7
0467991192000 | PAFFONI CARTUCCIA D.35 LIME | 467 | PZ | 19.3
0467991193000 | PAFFONI CARTUCCIA D.35 LIME MIX INCASSO | 467 | PZ | 19.3
0467991290000 | PAFFONI CARTUCCIA D.35 ( RED 179-181) | 467 | PZ | 21.3
0467991390000 | PAFFONI CARTUCCIA D.25 CON ASTA SPECIALE | 467 | PZ | 37.8
0467991400000 | PAFFONI CARTUCCIA D.25 | 467 | PZ | 37.8
0507000000001 | REMS | 507
0507570110000 | REMS M15 GANASCIA x INOXPRESS D.15 | 507 | PZ | 196.88
0507570175000 | REMS V54 GANASCIA | 507 | PZ | 371.68
0514000000001 | SILFRA | 514
0514000422000 | SILFRA COLONNA SCARICO VASCA MOD.04 OTTONE CR. | 514 | PZ | 76.02
0514012900000 | SILFRA U1A COLONNA SC.VASCA CON EROGAZ. UP&DOWN CR. | 514 | PZ | 235.22
0514022900000 | SILFRA U2A COLONNA SCAR.VASCA UNIVERSALE UP&DOWN OTTONE CR. | 514 | PZ | 90.14
0514050000000 | SILFRA AD500 PILETTA P.DOCCIA ISPEZIONABILE FORO 90mm - TAPPO 120mm | 514 | PZ | 57.54
0514081000000 | SILFRA "NO RETURN SYSTEM" SCARICO LAVABO 1 1/4 C/TROPPO PIENO H.40-55mm | 514 | PZ | 70.06
0514088000000 | SILFRA TUBO POLIPROPILENE ESTENS. D.40mm | 514 | PZ | 12.9
0514111000000 | SILFRA PILETTA UNIVERSALE UP&DOWN H.100 INOX LUCIDO | 514 | PZ | 58.52
0514211000000 | SILFRA PILETTA UNIVERSALE SCARICO LIBERO H.100 INOX LUCIDO | 514 | PZ | 56.8
0514211001000 | SILFRA TAPPO RICAMBIO x PILETTA UP&DOWN D.64 CROMATO | 514 | PZ | 14.88
0514258900000 | SILFRA VITONE PER PILETTA | 514 | PZ | 4.92
0514585000000 | SILFRA KIT UP&DOWN RIPRISTINO SCARICHI VASCA | 514 | PZ | 58.68
0514760000000 | SILFRA SIFONE SNODATO PEH D.40/50 ESTERNO | 514 | PZ | 11.78
0514860000000 | SILFRA TAPPO OTTONE D.72 UP&DOWN CROMATO | 514 | PZ | 27.04
0514900100000 | SILFRA MANIGLIA OTTONE X COLONNA SCARICO CROMO | 514 | PZ | 16.98
0514900200000 | SILFRA TAPPO D.42 x COLONNA SCAR.CROMO | 514 | PZ | 8.94
0514910000000 | SILFRA RICAMBIO PILETTA IN OTTONE UP&DOWN CROMATA | 514 | PZ | 12.12
0065000000001 | FERRARI | 529
0065001000000 | POZZETTO OTTONE 1/2 GAS FORO DN7 | 529 | PZ | 13.7
0065001100000 | POZZETTO OTTONE x TB 1/2x100 CON VITE POZZETTO DN7 | 529 | PZ | 21.72
0065001200000 | POZZETTO OTTONE x TB 1/2 x 200 CON VITE POZZETTO DN7 | 529 | PZ | 33.76
0065001331100 | STABILIZZATORE PRESSIONE GAS C/FILTRO FR03 3/4 0-500mbar | 529 | PZ | 130.8
0065001331200 | STABILIZZATORE PRESSIONE GAS C/FILTRO FR04 1" 0-500mbar | 529 | PZ | 130.8
0065001331300 | STABILIZZATORE PRESSIONE GAS C/FILTRO FR05 1 1/4 0-500mbar | 529 | PZ | 289.2
0065001331400 | STABILIZZATORE PRESSIONE GAS C/FILTRO FR06 1 1/2 0-500mbar | 529 | PZ | 289.2
0065001331500 | STABILIZZATORE PRESSIONE GAS C/FILTRO FR07 2" 0-500mbar | 529 | PZ | 402
0065001331600 | STABILIZZATORE PRESSIONE GAS C/FILTRO FX08 DN65 0-500mbar | 529 | PZ | 1272
0065001331700 | STABILIZZATORE PRESSIONE GAS C/FILTRO FX09 DN80 0-500mbar | 529 | PZ | 1284
0065001331800 | STABILIZZATORE PRESSIONE GAS C/FILTRO FX10 DN100 0-500mbar | 529 | PZ | 2196
0065010309000 | FILTRO GAS FM02 1/2 2 bar | 529 | PZ | 52.8
0065010310000 | FILTRO GAS FM03 3/4 2 bar | 529 | PZ | 52.8
0065010311000 | FILTRO GAS FM04 1" 2 bar | 529 | PZ | 52.8
0065010312000 | FILTRO GAS FM05 1 1/4 2 bar | 529 | PZ | 87.6
0065010313000 | FILTRO GAS FM06 1 1/2 2 bar | 529 | PZ | 87.6
0065010314000 | FILTRO GAS FM07 2" 2 bar | 529 | PZ | 102
0065010501000 | FILTRO GAS FF08 DN65 2 bar | 529 | PZ | 406.8
0065010502000 | FILTRO GAS FF08 DN80 2 bar | 529 | PZ | 416.4
0065010503000 | FILTRO GAS FF08 DN100 2 bar | 529 | PZ | 727.2
0065013310000 | FILTRO STABILIZZATORE GAS 2MT 1/2 200mbar | 529 | PZ | 66
0065037006000 | TUBO CSST ALLACCIAMENTO GAS 1/2 FF UNI EN 15266 L=3000mm | 529 | PZ | 38.4
0065040113000 | ELETTROVALVOLA GAS IN ALLUMINIO N.CHIUSA RIARMO MANUALE 1 1/4 500mbar | 529 | PZ | 254.4
0065040114000 | ELETTROVALVOLA GAS IN ALLUMINIO N.CHIUSA RIARMO MANUALE 1 1/2 500mbar | 529 | PZ | 254.4
0065040115000 | ELETTROVALVOLA GAS IN ALLUMINIO N.CHIUSA RIARMO MANUALE 2" 500mbar | 529 | PZ | 308.4
0065040116000 | ELETTROVALVOLA GAS IN ALLUMINIO N.CHIUSA RIARMO MANUALE DN65 500mbar | 529 | PZ | 960
0065040117000 | ELETTROVALVOLA GAS IN ALLUMINIO N.CHIUSA RIARMO MANUALE DN80 500mbar | 529 | PZ | 972
0065040118000 | ELETTROVALVOLA GAS IN ALLUMINIO N.CHIUSA RIARMO MANUALE DN100 500mbar | 529 | PZ | 1452
0065040155000 | CONTATORE GAS MTN/ GPL 6 MC/H S/RACC.MOD.G4 | 529 | PZ | 97.2
0065040157000 | RACCORDO X CONTATORE 1 1/4-3/4 | 529 | PZ | 15.54
0065040165000 | RACCORDO X CONTATORE 1 1/4 x1" | 529 | PZ | 16.32
0065040166000 | GUARNIZIONE X CONTATORE 1 1/4 | 529 | PZ | 1.84
0065040313000 | CASSETTA CONTATORE GAS INOX 40x50 | 529 | PZ | 188.4
0065040316000 | CASSETTA CONTATORE GAS ZINCATA 40x50 | 529 | PZ | 104.4
0065040602000 | CARTELLO DIRETTIVE ANTINCENDIO CENTRALE TERMICA | 529 | PZ | 37.2
0065040603000 | CARTELLO VALVOLA DI INTERCETTAZIONE | 529 | PZ | 13.74
0065040605000 | CARTELLO INTERRUTTORE ELETTRICO CENTRALE | 529 | PZ | 11.76
0065040606000 | CARTELLO INTERCETTAZIONE RAPIDA GAS | 529 | PZ | 11.76
0065040607000 | CARTELLO INTERCETTAZIONE RAPIDA GASOLIO | 529 | PZ | 11.76
0065040620000 | CARTELLO ESTINTORE | 529 | PZ | 13.74
0065040621000 | CARTELLO LANCIA ANTINCENDIO IDRANTE | 529 | PZ | 13.74
0065040622000 | CARTELLO USCITA D'EMERGENZA | 529 | PZ | 13.74
0065040624000 | CARTELLO ATTACCO V.V.F. | 529 | PZ | 13.74
0065040625000 | CARTELLO CENTRALE TERMICA VIETATO INGRESSO | 529 | PZ | 22.2
0065040626000 | CARTELLO CENTRALE TERMICA ORARI / COMUNE | 529 | PZ | 17.22
0065041300000 | ELETTROVALVOLA GAS N.APERTA 1/2 RO02 | 529 | PZ | 49.5
0065041301000 | ELETTROVALVOLA GAS N.APERTA 3/4 RO03 | 529 | PZ | 49.5
0065041302000 | ELETTROVALVOLA GAS N.APERTA 1" RO04 | 529 | PZ | 71.44
0065041320000 | CONNETTORE C/RADDRIZZAT. CN0045 x ELETTROV. GAS MADAS N.C. 230V | 529 | PZ | 34.8
0065041323000 | BOBINA RICAMBIO ELETTROV. GAS 1/2"-2" MADAS N.CHIUSA 230v BO 0050 | 529 | PZ | 51.6
0065041813000 | ELETTROVALVOLA GAS AUTOMATICA IN ALLUMINIO N.CHIUSA EVP DN65 360mbar | 529 | PZ | 1416
0065041814000 | ELETTROVALVOLA GAS AUTOMATICA IN ALLUMINIO N.CHIUSA EVP DN80 360mbar | 529 | PZ | 1428
0065041815000 | ELETTROVALVOLA GAS AUTOMATICA IN ALLUMINIO N.CHIUSA EVP DN100 360mbar | 529 | PZ | 2532
0065041822000 | BOBINA RICAMBIO ELETTROV.GAS MADAS 1/2-3/4 N.C. MOD.VECCHIO 230V BO0830 | 529 | PZ | 27.72
0065041851000 | ELETTROVALVOLA GAS AUTOMATICA IN ALLUMINIO N.CHIUSA EVPC 1 1/4 360mbar | 529 | PZ | 456
0065041852000 | ELETTROVALVOLA GAS AUTOMATICA IN ALLUMINIO N.CHIUSA EVPC 1 1/2 360mbar | 529 | PZ | 456
0065041853000 | ELETTROVALVOLA GAS AUTOMATICA IN ALLUMINIO N.CHIUSA EVPC 2" 360mbar | 529 | PZ | 471.6
0065050400000 | VALVOLA INTERCETTAZIONE COMBUSTIBILE VIC02 1/2 | 529 | PZ | 394.8
0065050401000 | VALVOLA INTERCETTAZIONE COMBUSTIBILE VIC03 3/4 | 529 | PZ | 436.8
0065050402000 | VALVOLA INTERCETTAZIONE COMBUSTIBILE VIC04 1" | 529 | PZ | 428.4
0065050403000 | VALVOLA INTERCETTAZIONE COMBUSTIBILE VIC05 1 1/4 | 529 | PZ | 520.8
0065050404000 | VALVOLA INTERCETTAZIONE COMBUSTIBILE VIC06 1 1/2 | 529 | PZ | 541.2
0065050405000 | VALVOLA INTERCETTAZIONE COMBUSTIBILE VIC07 2" | 529 | PZ | 603.6
0065050406000 | VALVOLA INTERCETTAZIONE COMBUSTIBILE VIC08 DN65 | 529 | PZ | 1032
0065050407000 | VALVOLA INTERCETTAZIONE COMBUSTIBILE VIC09 DN80 | 529 | PZ | 1104
0065050408000 | VALVOLA INTERCETTAZIONE COMBUSTIBILE VIC10 DN100 | 529 | PZ | 2184
0065060359000 | LPR/5 PRESSOSTATO DI MINIMA RIARMO MANUALE 0,5- 1,7 bar | 529 | PZ | 68.4
0065060370000 | CAVO SCALDANTE L=1 mt. CON TERMOSTATO ON-OFF | 529 | PZ | 138
0065060837300 | VALVOLA SICUREZZA INAL 1 1/4x 1 1/2 3bar | 529 | PZ | 300
0065060837400 | VALVOLA SICUREZZA INAL 1 1/4x 1 1/2 4bar | 529 | PZ | 300
0065060837500 | VALVOLA SICUREZZA INAL 1 1/4x 1 1/2 5bar | 529 | PZ | 300
0065071440000 | GIUNTO ANTIVIBRANTE GAS GA 1/2 | 529 | PZ | 25.2
0065071441000 | GIUNTO ANTIVIBRANTE GAS GA 3/4 | 529 | PZ | 27.6
0065071442000 | GIUNTO ANTIVIBRANTE GAS GA 1" | 529 | PZ | 42
0065071443000 | GIUNTO ANTIVIBRANTE GAS GA 1 1/4 | 529 | PZ | 56.4
0065071444000 | GIUNTO ANTIVIBRANTE GAS GA 1 1/2 | 529 | PZ | 60
0065071445000 | GIUNTO ANTIVIBRANTE GAS GA 2" | 529 | PZ | 78
0065071446000 | GIUNTO ANTIVIBRANTE GAS DN65 FLANGIATO | 529 | PZ | 214.8
0065071447000 | GIUNTO ANTIVIBRANTE GAS DN80 FLANGIATO | 529 | PZ | 270
0065071448000 | GIUNTO ANTIVIBRANTE GAS DN100 FLANGIATO | 529 | PZ | 316.8
0065072100000 | COLLARE RIPARAZIONE INOX 1 TIRANTE 1/2 | 529 | PZ | 16.8
0065072101000 | COLLARE RIPARAZIONE INOX 1 TIRANTE 3/4 | 529 | PZ | 16.8
0065072102000 | COLLARE RIPARAZIONE INOX 1 TIRANTE 1" | 529 | PZ | 17.22
0065072103000 | COLLARE RIPARAZIONE INOX 1 TIRANTE 1 1/4 | 529 | PZ | 17.46
0065072104000 | COLLARE RIPARAZIONE INOX 1 TIRANTE 1 1/2 | 529 | PZ | 18.3
0065072105000 | COLLARE RIPARAZIONE INOX 1 TIRANTE 2" | 529 | PZ | 25.2
0065072106000 | COLLARE RIPARAZIONE INOX 1 TIRANTE 2 1/2 | 529 | PZ | 26.4
0065072107000 | COLLARE RIPARAZIONE INOX 1 TIRANTE 3" | 529 | PZ | 27.6
0065072109000 | COLLARE RIPARAZIONE INOX 1 TIRANTE 4" | 529 | PZ | 30
0065080006000 | SERPENTINA MANOMETRO 3/8 INOX | 529 | PZ | 104.4
0065107040000 | CONFEZ. n.4 ANTIVIBRANTI D.30 H.20mm x UNITA' EST. | 529 | PZ | 10.32
0065107041000 | CONFEZ. n.4 ANTIVIBRANTI D.40 H.20mm x UNITA' EST. | 529 | PZ | 6.06
0065107042000 | CONFEZ. n.4 ANTIVIBRANTI A TERRA D.40 H.40mm x UNITA' EST. | 529 | PZ | 16.2
0065107094000 | RACCORDO Y UNIVERSALE x TUBO SCARICO CONDENSA | 529 | PZ | 5.16
0065107100000 | BOCCHETTONE X TUBI CONDIZIONAMENTO 1/4 | 529 | PZ | 1.68
0065107101000 | BOCCHETTONE X TUBI CONDIZIONAMENTO 3/8 | 529 | PZ | 3.1
0065107102000 | BOCCHETTONE X TUBI CONDIZIONAMENTO 1/2 | 529 | PZ | 3
0065107103000 | BOCCHETTONE X TUBI CONDIZIONAMENTO 5/8 | 529 | PZ | 4.92
0065107104000 | BOCCHETTONE X TUBI CONDIZIONAMENTO 3/4 | 529 | PZ | 13.02
0065107110000 | GIUNTO DRITTO x CONDIZIONAMENTO 1/4 | 529 | PZ | 1.98
0065107111000 | GIUNTO DRITTO x CONDIZIONAMENTO 3/8 | 529 | PZ | 3.5
0065107112000 | GIUNTO DRITTO x CONDIZIONAMENTO 1/2 | 529 | PZ | 5.64
0065107113000 | GIUNTO DRITTO x CONDIZIONAMENTO 5/8 | 529 | PZ | 10.98
0065107114000 | GIUNTO DRITTO x CONDIZIONAMENTO 3/4 | 529 | PZ | 16.92
0065107120000 | GIUNTO RIDOTTO CONDIZIONAMENTO 1/4x3/8 | 529 | PZ | 5.22
0065107121000 | GIUNTO RIDOTTO CONDIZIONAMENTO 1/4x1/2 | 529 | PZ | 8.52
0065107122000 | GIUNTO RIDOTTO CONDIZIONAMENTO 1/4x5/8 | 529 | PZ | 8.16
0065107123000 | GIUNTO RIDOTTO CONDIZIONAMENTO 3/8x1/2 | 529 | PZ | 5.52
0065107124000 | GIUNTO RIDOTTO CONDIZIONAMENTO 3/8x5/8 | 529 | PZ | 14.04
0065107125000 | GIUNTO RIDOTTO CONDIZIONAMENTO 1/2x5/8 | 529 | PZ | 11.28
0065107126000 | GIUNTO RIDOTTO CONDIZIONAMENTO 1/2x3/4 | 529 | PZ | 19.02
0065107127000 | GIUNTO RIDOTTO CONDIZIONAMENTO 5/8 x 3/4 | 529 | PZ | 17.22
0065107130000 | GOMITO OTTONE CONDIZIONAMENTO 1/4 | 529 | PZ | 8.76
0065107131000 | GOMITO OTTONE CONDIZIONAMENTO 3/8 | 529 | PZ | 13.14
0065107132000 | GOMITO OTTONE CONDIZIONAMENTO 1/2 | 529 | PZ | 15.18
0065107133000 | GOMITO OTTONE CONDIZIONAMENTO 5/8 | 529 | PZ | 18.18
0065107134000 | GOMITO OTTONE CONDIZIONAMENTO 3/4 | 529 | PZ | 33.6
0065107186000 | SIFONE SCARICO CONDENSA POLIPROPILENE BCO 1" CON ISPEZIONE | 529 | PZ | 21.12
0065107187000 | SIFONE SCARICO CONDENSA POLIPROPILENE BCO CON PALLINA | 529 | PZ | 20.7
0065107192000 | COPPIA SUPPORTI A PAVIMENTO X UNITA' ESTERNA 80x80 L 350mm | 529 | CP | 18.12
0065107194000 | TAPPO SUPPORTO A PAVIMENTO 80x80 | 529 | PZ | 2.48
0065107391000 | GUARNIZIONE RAME x CARTELLE 1/4 | 529 | PZ | 0.52
0065107392000 | GUARNIZIONE RAME x CARTELLE 3/8 | 529 | PZ | 0.52
0065107393000 | GUARNIZIONE RAME x CARTELLE 1/2 | 529 | PZ | 0.62
0065107394000 | GUARNIZIONE RAME x CARTELLE 5/8 | 529 | PZ | 0.66
0065107395000 | GUARNIZIONE RAME x CARTELLE 3/4 | 529 | PZ | 1.52
0065107396000 | RACCORDO IN RAME A "U" 1/4 M x 1/4 F | 529 | PZ | 10.92
0065107398000 | RACCORDO IN RAME A "U" 3/8 M x 3/8 F | 529 | PZ | 16.8
0065107400000 | RACCORDO IN RAME A "U" 1/2 M x 1/2 F | 529 | PZ | 27.6
0065107410000 | RACCORDO RIDOTTO CONDIZIONAMENTO 1/4 M x 3/8 F | 529 | PZ | 7.02
0065107411000 | RACCORDO RIDOTTO CONDIZIONAMENTO 3/8 M x 1/2 F | 529 | PZ | 9.48
0065107413000 | RACCORDO RIDOTTO CONDIZIONAMENTO 1/4 F x 3/8 M | 529 | PZ | 5.64
0065107414000 | RACCORDO RIDOTTO CONDIZIONAMENTO 3/8 F x 1/2 M | 529 | PZ | 7.38
0065107422000 | SIFONE PVC TRASPARENTE PER SCARICO CONDENSA | 529 | PZ | 5.82
0065107645000 | MENSOLA PREMONTATA CON LIVELLA P.540 x H.400 x L.800 PORTATA: 90+90 kg | 529 | PZ | 75.6
0065110179000 | KPI36 PRESSOSTATO DANFOSS x LIQUIDI CAMPO REG.4-12Bar DIFF. 0,5-1,6Bar | 529 | PZ | 159.6
0065110189000 | KPI35 PRESSOSTATO DANFOS x LIQUIDI CAMPO REG.-0,2-8 Bar DIFF. 0,4-1,5Bar | 529 | PZ | 159.6
0065110190000 | PRM/5- R2 PRESSOSTATO RISCALDAM. RIARMO MANUALE 2 - 4.5 bar | 529 | PZ | 69.6
0065110218000 | FATB 01 BITERMOSTATO IMMERSIONE REGOLABILE 30/90° | 529 | PZ | 106.8
0065110220000 | TIR 06 TERMOSTATO IMMERSIONE INAIL REGOLABILE 30/90° | 529 | PZ | 44.4
0065110221000 | TBL 08 TERMOSTATO IMMERSIONE DI SICUREZZA INAIL | 529 | PZ | 68.4
0065110225000 | TBR BITERMOSTATO IMMERSIONE DI SICUREZZA INAIL | 529 | PZ | 91.2
0065110226000 | FTC 05 TERMOSTATO A CONTATTO | 529 | PZ | 39.6
0065110301000 | TERMOCOPPIA UNIVERSALE TCU 60cm | 529 | PZ | 26.4
0065110302000 | TERMOCOPPIA UNIVERSALE TCU 90cm | 529 | PZ | 26.4
0065110396000 | COPPIA RUBINETTI 1/2x16 x GRUPPO LIVELLO | 529 | PZ | 93.6
0065110397000 | TUBO VISIVO TRASPARENTE 2 MT. x GRUPPO LIVELLO | 529 | PZ | 46.8
0065110506000 | TERMOMETRO IN VETRO 25cm | 529 | PZ | 17.34
0065110508000 | CUSTODIA PER TERMOMETRO VETRO 25cm | 529 | PZ | 14.7
0065110511000 | MANOMETRO RADIALE 0-10bar 1/4 D.63 CASSA METALLICA | 529 | PZ | 39.98
0065110512040 | MANOMETRO RADIALE D.80 3/8 4 bar | 529 | PZ | 14.82
0065110512060 | MANOMETRO RADIALE D.80 3/8 6 bar | 529 | PZ | 14.82
0065110512100 | MANOMETRO RADIALE D.80 3/8 10 bar | 529 | PZ | 14.82
0065110512160 | MANOMETRO RADIALE D.80 3/8 16 bar | 529 | PZ | 14.82
0065110526000 | MANOMETRO RADIALE GLICERINA d.63 6 Bar | 529 | PZ | 25.2
0065110533000 | VUOTOMETRO D.63 1/4 -1/0 bar | 529 | PZ | 22.92
0065110540000 | MANOMETRO RADIALE GLICERINA d.80 SCALA:... | 529 | PZ | 85.78
0065110542000 | MANOMETRO POSTERIORE GLICERINA d.63 6 bar | 529 | PZ | 25.2
0065110953000 | VASO ESPANSIONE APERTO ZINC. lt 20 | 529 | PZ | 74.4
0065110954000 | VASO ESPANSIONE APERTO ZINC. lt 30 | 529 | PZ | 86.4
0065110955000 | VASO ESPANSIONE APERTO ZINC. lt 40 | 529 | PZ | 118.8
0065110956000 | VASO ESPANSIONE APERTO ZINC. lt 50 | 529 | PZ | 130.8
0065110957000 | VASO ESPANSIONE APERTO ZINC. lt 75 | 529 | PZ | 223.2
0065110958000 | VASO ESPANSIONE APERTO ZINC. lt 100 | 529 | PZ | 240
0065111148000 | TERMOSTATO A PASTIGLIA x FAN COIL CABLATO | 529 | PZ | 14.16
0065111155000 | VA 145 VALVOLA SICUREZZA BOILER 1/2 CON RIDUTTORE PRESSIONE | 529 | PZ | 78
0065111951000 | COPRICALDAIA COIBENTATO 87x50x35 | 529 | PZ | 240.52
0065111952000 | COPRICALDAIA COIBENTATO 90x50x40 | 529 | PZ | 276
0065111953000 | COPRICALDAIA COIBENTATO 100x55x44 | 529 | PZ | 274.26
0065111954000 | COPRICALDAIA COIBENTATO 108x60x44 | 529 | PZ | 328.86
0065111955000 | COPRICALDAIA COIBENTATO 112x70x51 | 529 | PZ | 426
0065111956000 | COPRICALDAIA COIBENTATO 122x65x44 | 529 | PZ | 396
0065120541000 | FASCETTA STRINGITUBO INOX 16-27 9mm | 529 | PZ | 1.38
0065160716000 | VERGHETTE FERRO d.3 SALDARE CONFEZ. DA 10 Kg | 529 | PZ | 121.56
0065160734000 | BARRETTA IN PIOMBO/STAGNO 33% | 529 | PZ | 16.8
0065160738000 | BARRETTA IN PIOMBO/STAGNO 50% | 529 | PZ | 17.72
0091000000001 | FERRARI IDRHAUS | 529
0091013474200 | GANASCIA A CATENA PROFILO M 42 | 529 | PZ | 528
0091013475400 | GANASCIA A CATENA PROFILO M 54 | 529 | PZ | 528
0091032040000 | SBAVATORE PVC TUBI FINO D.40mm | 529 | PZ | 18.54
0091032050000 | ALESATORE MANUALE A SCALARE x TUBI PLASTICA D.20-63 | 529 | PZ | 43.4
0091032140200 | GIROVASO SVASATORE-CALIBRATORE x TUBI MULTISTRATO D.16 | 529 | PZ | 94
0091032140500 | GIROSVASO SVASATORE-CALIBRATORE x TUBI MULTISTRATO D.20 | 529 | PZ | 94
0091032140900 | GIROSVASO SVASATORE-CALIBRATORE x TUBI MULTISTRATO D.26 | 529 | PZ | 94
0091032141000 | GIROSVASO SVASATORE-CALIBRATORE x TUBI MULTISTRATO D.32 | 529 | PZ | 175.8
0091040201600 | MOLLA CURVATUBI MULTISTRATO D.16 | 529 | PZ | 31.2
0091040202000 | MOLLA CURVATUBI MULTISTRATO D.20 | 529 | PZ | 37.7
0091040202600 | MOLLA CURVATUBI MULTISTRATO D.26 | 529 | PZ | 41.6
0091040203200 | MOLLA CURVATUBI MULTISTRATO D.32 | 529 | PZ | 44.2
0091060690000 | MISURATORE DI PH | 529 | PZ | 91
0091060695000 | SOLUZIONE IN BUSTINA CONFEZ. 5 pz. | 529 | PZ | 53.3
0091060750100 | MISURATORE DI TDS CONDUCIBILITA' E TEMPERATURA | 529 | PZ | 88.4
0091073050000 | RASCHIETTO MANUALE PER TUBI | 529 | PZ | 28.6
0091088050600 | ESTRATTORE CONICO x VITI MA 18-24 | 529 | PZ | 22.3
0091088050700 | ESTRATTORE CONICO x VITI MA 24-33 | 529 | PZ | 33.8
0091088050800 | ESTRATTORE CONICO x VITI MA 33-45 | 529 | PZ | 49.4
0091090520000 | KIT EXPRESS CANNELLO SALDATURA/BRASATURA | 529 | PZ | 107.9
0091090530000 | BOMBOLA EXPRESS BUTANO-PROPANO RICAMBIO | 529 | PZ | 25.04
0091090550000 | PANNO PARAFIAMMA STOP FLAM | 529 | PZ | 96.2
0091090800000 | SALDATORE A CARTUCCIA | 529 | PZ | 58.5
0091090801000 | CARTUCCIA RICAMBIO PER SALDATORE | 529 | PZ | 4.88
0091095320000 | ROCCHETTO STAGNO/RAME 200gr | 529 |  | 62.58
0091095360000 | PASTA DISOSSIDANTE SALDATURE FORTI +650°C + 800° C | 529 | PZ | 25.68
0091095370000 | PASTA DISOSSIDANTE SALDATURE FORTI CON PENNELLO + 400° | 529 |  | 23.4
0091095510000 | LEGA SALDANTE HARLOT RAME- RAME/OTTONE/BRONZO 1 kg | 529 | PZ | 129.56
0091095680000 | BACCHETTA SALDANTE C/DISOSSIDANTE ARG.34% 100gr (CU/FE) | 529 | PZ | 384.84
0091095700000 | BACCHETTA SALDANTE AG40 ALTO TENORE ARGENTO 100gr (CU/FE) | 529 | PZ | 433.92
0091150390000 | S/NASE 25 RILEVATORE PORTATILE FUGHE GAS C/CUSTODIA | 529 | PZ | 336
0091172111000 | PROIETTILE SPUGNA ALTA DENSITA' 1/4 | 529 | PZ | 2.06
0091172112000 | PROIETTILE SPUGNA ALTA DENSITA' 3/8 | 529 | PZ | 2.5
0091172113000 | PROIETTILE SPUGNA ALTA DENSITA' 1/2 | 529 | PZ | 2.68
0091173920000 | KIT MOLLE CURVOCLIMA 4 MT IN PE x TUBI RAME DA 1/4 A 3/4 | 529 | PZ | 174.2
0091173930000 | KIT MOLLE CURVOCLIMA 4 MT IN PE x TUBI RAME DA 1/4 A 1/2 | 529 | PZ | 59.8
0091175050000 | KIT GAS MAPP-PRO CANNELLO+ 5 BOMBOLE | 529 | PZ | 274
0091175265000 | RACCORDO GIREVOLE x TUBO FLESSIBILE 3/8 F x 1/4 M SAE | 529 | PZ | 15.2
0091175880000 | BOMBOLA MAP PRO | 529 | PZ | 30.9
0091176030000 | BOMBOLA OSSIGENO M12 | 529 |  | 53.9
0091176070000 | KIT SALDATURA MAP GAS | 529 | PZ | 432
0091179240000 | BRIGHT LAMP LAMPADA CERCAFUGHE 5 LED U/V | 529 | PZ | 78
0533000000001 | STABILE | 533
0533006817100 | CURVA FUMI COASSIALE 90° DN 60/100 ALLUMINIO | 533 | PZ | 50.76
0533006964400 | PROLUNGA FUMI COASSIALE DN 60/100 1000mm ALLUMINIO | 533 | PZ | 61.32
0533006964700 | CURVA FUMI COASSIALE 45° DN 60/100 ALLUMINIO | 533 | PZ | 50.76
0533009106500 | GRIGLIA INOX ASPIRAZIONE ARIA D.60 | 533 | PZ | 10.1
0533009106700 | ROSONE COPRIMURO ESTERNO DN 60 IN GOMMA | 533 | PZ | 8.7
0533009106800 | GRIGLIA INOX SCARICO FUMI D.60 | 533 | PZ | 13.9
0533010004000 | CURVA 90° M/F DN 80 SIST.SDOPPIATO ALLUMINIO | 533 | PZ | 20.58
0533010005000 | CURVA 90° F/F DN 80 SIST.SDOPPIATO ALLUMINIO | 533 | PZ | 23.54
0533010006000 | CURVA 45° M/F DN 80 SIST.SDOPPIATO ALLUMINIO | 533 | PZ | 20.58
0533010065000 | GRIGLIA INOX ASPIRAZIONE ARIA D.80 | 533 | PZ | 11.3
0533010068000 | GRIGLIA INOX SCARICO FUMI D.80 | 533 | PZ | 15.48
0533010070000 | ROSONE COPRIMURO ESTERNO DN 80 IN GOMMA | 533 | PZ | 9.46
0533010071000 | ROSONE COPRIMURO INTERNO DN 80 IN GOMMA | 533 | PZ | 9.86
0533010076000 | TAPPO SCARICO CONDENSA DN 80 SIST.SDOPPIATO ALLUMINIO | 533 | PZ | 20.22
0533010540000 | SEPARATORE DI CONDENSA ORIZZ./VERTICALE D.80 ALLUMINIO | 533 | PZ | 24.92
0533011019000 | PROLUNGA FUMI M/F DN 80 250mm SIST.SDOPPIATO ALLUMINIO | 533 | PZ | 14.66
0533011020000 | PROLUNGA FUMI M/F DN 80 500mm SIST.SDOPPIATO ALLUMINIO | 533 | PZ | 19.96
0533011021000 | PROLUNGA FUMI M/F DN 80 1000mm SIST.SDOPPIATO ALLUMINIO | 533 | PZ | 26.7
0533011023000 | PROLUNGA FUMI M/F DN 80 2000mm SIST.SDOPPIATO ALLUMINIO | 533 | PZ | 57.24
0533018010000 | GUARNIZIONE RICAMBIO DN 80 | 533 | PZ | 2.18
0533050010800 | TUBO ACCIAIO NERO PELLET D.80 1000mm | 533 | PZ | 45.82
0533050020800 | TUBO ACCIAIO NERO PELLET D.80 500mm | 533 | PZ | 39.68
0533050030800 | TUBO ACCIAIO NERO PELLET D.80 250mm | 533 | PZ | 30.2
0533050090800 | TEE F/F/M ACCIAIO NERO PELLET D.80 | 533 | PZ | 56.4
0533050130800 | FASCETTA MURALE ACCIAIO NERO PELLET D.80 | 533 | PZ | 13.66
0533050450800 | CURVA 45° MF ACCIAIO NERO PELLET D.80 | 533 | PZ | 35.22
0533050840800 | TAPPO CIECO ACCIAIO NERO PELLET D.80 | 533 | PZ | 28.64
0533050850800 | TAPPO SCARICO CONDENSA ACCIAIO NERO PELLET D.80 | 533 | PZ | 49.62
0533050900800 | CURVA 90° MF ACCIAIO NERO PELLET D.80 | 533 | PZ | 39.64
0533051007000 | ROSONE COPRIMURO IN SILICONE NERO D.80 | 533 | PZ | 11.78
0533060410000 | SMARTFLEX ROTOLO DA 10mt TUBO FLESSIBILE PP BIANCO D.60 | 533 | PZ | 118.44
0533060500000 | SMARTFLEX ROTOLO DA 50 mt TUBO FLESSIBILE PP BIANCO D.80 | 533 | PZ | 568.4
0533060520000 | SMARTFLEX TUBO FLESSIBILE PP BIANCO D.80 TAGLIATO A MISURA | 533 | MT | 14.78
0533060610000 | SMARTFLEX ROTOLO 15 mt TUBO FLESSIBILE PP BIANCO D.110 | 533 | PZ | 335.58
0533060708000 | SMARTFLEX ROTOLO 50 mt TUBO FLESSIBILE PP NERO D.80 | 533 | PZ | 448.06
0533060708100 | SMARTFLEX TUBO FLESSIBILE PP NERO D.80 TAGLIATO A MISURA | 533 | MT | 11.66
0533069800000 | SMARTFLEX GUARNIZIONE EPDM D. 60 | 533 | PZ | 2.24
0533069900000 | SMARTFLEX GUARNIZIONE EPDM D. 80 | 533 | PZ | 2.54
0533069910000 | SMARTFLEX GUARNIZIONE EPDM D.110 | 533 | PZ | 3.7
0533070001080 | TERMINALE PIANO VENTILATO PP NERO D.80 | 533 | PZ | 67.66
0533070002180 | KIT TERMINALE ARCHITETTONICO INOX D.80 | 533 | PZ | 386.76
0533070010800 | TUBO MONOPARETE PP BIANCO 250mm D. 80 | 533 | PZ | 5.52
0533070020600 | TUBO MONOPARETE PP BIANCO 500mm D. 60 | 533 | PZ | 7.98
0533070020800 | TUBO MONOPARETE PP BIANCO 500mm D. 80 | 533 | PZ | 7.44
0533070021100 | TUBO MONOPARETE PP BIANCO 500mm D.110 | 533 | PZ | 12.5
0533070021600 | TUBO MONOPARETE PP BIANCO 500mm D.160 | 533 | PZ | 35.36
0533070022000 | TUBO MONOPARETE PP BIANCO 500mm D.200 | 533 | PZ | 81.44
0533070030600 | TUBO MONOPARETE PP BIANCO 1000mm D. 60 | 533 | PZ | 10.4
0533070030800 | TUBO MONOPARETE PP BIANCO 1000mm D. 80 | 533 | PZ | 9.4
0533070031100 | TUBO MONOPARETE PP BIANCO 1000mm D.110 | 533 | PZ | 20.42
0533070031600 | TUBO MONOPARETE PP BIANCO 1000mm D.160 | 533 | PZ | 55.28
0533070032000 | TUBO MONOPARETE PP BIANCO 1000mm D.200 | 533 | PZ | 125.1
0533070040600 | TUBO MONOPARETE PP BIANCO 2000mm D. 60 | 533 | PZ | 19.5
0533070040800 | TUBO MONOPARETE PP BIANCO 2000mm D. 80 | 533 | PZ | 22.38
0533070041100 | TUBO MONOPARETE PP BIANCO 2000mm D.110 | 533 | PZ | 39.84
0533070041600 | TUBO MONOPARETE PP BIANCO 2000mm D.160 | 533 | PZ | 94.76
0533070042000 | TUBO MONOPARETE PP BIANCO 2000mm D.200 | 533 | PZ | 222.24
0533070110600 | CURVA MONOPARETE PP BIANCO 87° D. 60 | 533 | PZ | 6.14
0533070110800 | CURVA MONOPARETE PP BIANCO 87° D. 80 | 533 | PZ | 5.52
0533070111100 | CURVA MONOPARETE PP BIANCO 87° D.110 | 533 | PZ | 11.36
0533070111600 | CURVA MONOPARETE PP BIANCO 87° D.160 | 533 | PZ | 33
0533070112000 | CURVA MONOPARETE PP BIANCO 87° D.200 | 533 | PZ | 53.68
0533070120600 | CURVA MONOPARETE PP BIANCO 45° D. 60 | 533 | PZ | 6.14
0533070120800 | CURVA MONOPARETE PP BIANCO 45° D. 80 | 533 | PZ | 5.52
0533070121100 | CURVA MONOPARETE PP BIANCO 45° D.110 | 533 | PZ | 11.36
0533070121600 | CURVA MONOPARETE PP BIANCO 45° D.160 | 533 | PZ | 33
0533070122000 | CURVA MONOPARETE PP BIANCO 45° D.200 | 533 | PZ | 53.68
0533070210600 | RIDUTTORE MONOPARETE PP BIANCO DN 80M x DN 60F | 533 | PZ | 21.72
0533070220600 | MAGGIORATORE MONOPARETE PP BIANCO DN 80F x DN 60M | 533 | PZ | 15.84
0533070220800 | MAGGIORATORE MONOPARETE PP BIANCO D.110F x 80M | 533 | PZ | 28.68
0533070221100 | MAGGIORATORE MONOPARETE PP BIANCO D.110F x 100M | 533 | PZ | 28.68
0533070310800 | SUPPORTO CAMINO MONOPARETE C/CURVA PP BIANCO 87° D. 80 | 533 | PZ | 58.16
0533070311100 | SUPPORTO CAMINO MONOPARETE C/CURVA PP BIANCO 87° D110 | 533 | PZ | 93.2
0533070410800 | TEE MONOPARETE PP BIANCO 87° M/F D. 80 | 533 | PZ | 14.68
0533070411100 | TEE MONOPARETE PP BIANCO 87° M/F D.110 | 533 | PZ | 41.98
0533070411600 | TEE MONOPARETE PP BIANCO 87° M/F D.160 | 533 | PZ | 47.5
0533070412000 | TEE MONOPARETE PP BIANCO 87° M/F D.200 | 533 | PZ | 88.46
0533070420800 | TAPPO SCARICO CONDENSA MONOPARETE PP BIANCO D. 80 | 533 | PZ | 9.84
0533070421100 | TAPPO SCARICO CONDENSA MONOPARETE PP BIANCO D.110 | 533 | PZ | 19.3
0533070421600 | TAPPO SCARICO CONDENSA MONOPARETE PP BIANCO D.160 | 533 | PZ | 48.78
0533070422000 | TAPPO SCARICO CONDENSA MONOPARETE PP BIANCO D.200 | 533 | PZ | 83.38
0533070510800 | FASCETTA CENTRAGGIO MONOPARETE PP D.60-80-100 | 533 | PZ | 15.14
0533070511100 | FASCETTA CENTRAGGIO MONOPARETE PP D.110-125-160-200 | 533 | PZ | 24.06
0533071020600 | TUBO MONOPARETE PP NERO 500mm D.60 | 533 | PZ | 6.92
0533071020800 | TUBO MONOPARETE PP NERO 500mm D.80 | 533 | PZ | 7.26
0533071110600 | CURVA MONOPARETE PP NERO 87° D.60 | 533 | PZ | 7.88
0533071110800 | CURVA MONOPARETE PP NERO 87° D.80 | 533 | PZ | 8.18
0533071520600 | GRIGLIA SCARICO PP NERO D.60 | 533 | PZ | 6.6
0533071520800 | GRIGLIA SCARICO PP NERO D.80 | 533 | PZ | 6.92
0533090011000 | TEGOLA NERA MODELLABILE x COASSIALE CONDENSAZ. 60/100-80/125 | 533 | PZ | 104
0533090100000 | TERMINALE ORIZZONTALE ASPIR/ SCARICO COASSIALE 60/100 x CONDENSAZIONE | 533 | PZ | 39.36
0533090200000 | CAMINO VERTICALE NERO COASSIALE 60/100 x CONDENSAZIONE | 533 | PZ | 151.22
0533090310000 | TUBO COASSIALE 60/100 L=500mm x CONDENSAZIONE | 533 | PZ | 35.84
0533090320000 | TUBO COASSIALE 60/100 L=1000mm x CONDENSAZIONE | 533 | PZ | 50.24
0533090410000 | CURVA 45° COASSIALE 60/100 x CONDENSAZIONE | 533 | PZ | 36.58
0533090420000 | CURVA 87° COASSIALE 60/100 x CONDENSAZIONE | 533 | PZ | 40.38
0533091100000 | TERMINALE ORIZZONTALE ASPIR/ SCARICO COASSIALE 80/125 x CONDENSAZIONE | 533 | PZ | 98.36
0533091200000 | CAMINO VERTICALE NERO COASSIALE 80/125 x CONDENSAZIONE | 533 | PZ | 163.84
0533091310000 | TUBO COASSIALE 80/125 L=500mm x CONDENSAZIONE | 533 | PZ | 57.58
0533091320000 | TUBO COASSIALE 80/125 L=1000mm x CONDENSAZIONE | 533 | PZ | 80.72
0533091410000 | CURVA 45° COASSIALE 80/125 x CONDENSAZIONE | 533 | PZ | 59.8
0533091420000 | CURVA 87° COASSIALE 80/125 x CONDENSAZIONE | 533 | PZ | 71.8
0004000000001 | ACORN | 548
0004099100000 | ACORN COLLETTORE C/RUBINETTI 1 VIA 3/4 | 548 | PZ | 24.06
0004105000000 | ACORN TUBO ROTOLO ISOLATO MT.50 D.15 | 548 | PZ | 347.2
0004106000000 | ACORN TUBO ROTOLO ISOLATO MT.25 D.22 | 548 | PZ | 285.6
0004108000000 | ACORN TUBO ROTOLO ISOLATO MT.50 D.22 | 548 | PZ | 571.2
0004109000000 | ACORN TUBO ROTOLO ISOLATO MT.100 D.15 | 548 | PZ | 694.4
0004501000000 | ACORN TUBO IN BARRA 4 mt. D.15 | 548 | PZ | 19.38
0004502000000 | ACORN TUBO IN BARRA 4 mt. D.22 | 548 | PZ | 36.52
0004505000000 | ACORN TUBO IN ROTOLO MT.100 D.15 | 548 | PZ | 478.8
0004506000000 | ACORN TUBO IN ROTOLO MT.50 D.22 | 548 | PZ | 450.8
0004507000000 | ACORN MANICOTTO 15x15 | 548 | PZ | 5.8
0004508000000 | ACORN MANICOTTO 22x22 | 548 | PZ | 8.26
0004509000000 | ACORN RIDUZIONE 22x15 | 548 | PZ | 7.38
0004511000000 | ACORN GOMITO 90° D.15x15 | 548 | PZ | 6.92
0004512000000 | ACORN GOMITO 90° D.22x22 | 548 | PZ | 10.44
0004521000000 | ACORN TEE D.15x15x15 | 548 | PZ | 10.2
0004522000000 | ACORN TEE D.22x22x22 | 548 | PZ | 13.94
0004523000000 | ACORN TEE RIDOTTO D.22x22x15 | 548 | PZ | 13.94
0004524000000 | ACORN TEE RIDOTTO D.22x15x22 | 548 | PZ | 13.94
0004525000000 | ACORN TEE RIDOTTO D.22x15x15 | 548 | PZ | 13.94
0004540000000 | ACORN ADATTATORE FEMMINA OTTONE 1/2x15 | 548 | PZ | 8.8
0004541000000 | ACORN ADATTATORE FEMMINA OTTONE 3/4x22 | 548 | PZ | 13
0004542000000 | ACORN ADATTATORE MASCHIO OTTONE 1/2x15 | 548 | PZ | 8.52
0004543000000 | ACORN ADATTATORE MASCHIO OTTONE 3/4x22 | 548 | PZ | 13.94
0004568000000 | ACORN BUSSOLA DI SOSTEGNO D.15 | 548 | PZ | 0.88
0004569000000 | ACORN BUSSOLA DI SOSTEGNO D.22 | 548 | PZ | 1.16
0004577000000 | ACORN REGGICURVA D.15 | 548 | PZ | 6.44
0004578000000 | ACORN REGGICURVA D.22 | 548 | PZ | 9.22
0004581000000 | ACORN MORSETTO CLIP FISSATUBO D.15 | 548 | PZ | 0.46
0004582000000 | ACORN MORSETTO CLIP FISSATUBO D.22 | 548 | PZ | 0.86
0004611000000 | ACORN ESTRATTORE HEPKEY PLUS D.15 | 548 | PZ | 1.14
0004612000000 | ACORN ESTRATTORE HEPKEY PLUS D.22 | 548 | PZ | 1.22
0004626000000 | ACORN RACCORDO CURVO DI TESTA 1/2x15 | 548 | PZ | 17.24
0004627000000 | ACORN RACCORDO CURVO DI PASSAGGIO 1/2x15 | 548 | PZ | 24.68
0004629000000 | ACORN STAFFA DOPPIA FISSAGGIO | 548 | PZ | 3.52
0004630000000 | ACORN RACCORDO MASCHIO DRITTO OTT. 1/2x15 | 548 | PZ | 9.3
0004631000000 | ACORN RACCORDO FEMMINA DRITTO OTT. 1/2x15 | 548 | PZ | 10.98
0004635000000 | ACORN RACCORDO MASCHIO CURVO OTT. 1/2x15 | 548 | PZ | 13.62
0004636000000 | ACORN RACCORDO FEMMINA CURVO OTT. 1/2x15 | 548 | PZ | 14.26
0004639000000 | ACORN RACCORDO A "T" FEMMINA 15x1/2 | 548 | PZ | 19.6
0004640000000 | ACORN VALVOLA SFERA INCASSO D.15 | 548 | PZ | 57.72
0004655000000 | ACORN RACCORDO MASCHIO DRITTO OTT. 3/4x22 | 548 | PZ | 13.5
0004657000000 | ACORN RACCORDO FEMMINA DRITTO OTT. 3/4x22 | 548 | PZ | 16.18
0004658000000 | ACORN RACCORDO CURVO MASCHIO OTT. 3/4x22 | 548 | PZ | 21.6
0004659000000 | ACORN RACCORDO CURVO FEMMINA OTT. 3/4x22 | 548 | PZ | 21.6
0004663000000 | ACORN COLLETTORE C/RUBINETTI 3VIE 3/4x15 | 548 | PZ | 50.96
0004740000000 | ACORN VALVOLA SFERA INCASSO D.22 | 548 | PZ | 52.34
0004905000000 | ACORN TUBO IN ROTOLO MT.50 D.15 | 548 | PZ | 239.4
0004906000000 | ACORN TUBO IN ROTOLO MT.25 D.22 | 548 | PZ | 225.4
0549000000001 | AGIS | 549
0549301145030 | DIBAD PLUS TERMOBAGNO 1145/535 INT.505 W 592 (50K) BIANCO | 549 | PZ | 98.8
0549301469040 | DIBAD PLUS TERMOBAGNO 1469/585 INT.555 W 839 (50K) BIANCO | 549 | PZ | 123.12
0549301757040 | DIBAD PLUS TERMOBAGNO 1757/585 INT.555 W 976 (50K) BIANCO | 549 | PZ | 147.44
0549900500400 | AGIS VALVOLINO SFIATO 1/2 | 549 | PZ | 10.22
0549910501100 | AGIS TAPPO CIECO 1 1/4 DX BCO | 549 | PZ | 7.24
0549910501700 | AGIS CONFEZ. MENSOLE TASSELLO L:240 | 549 | PZ | 4.96
0011000000001 | DI.DA. | 552
0011092000000 | DI.DA. VITONE X MISCEL.DOCCIA INCASSO | 552 | PZ | 21.6
0579000000001 | COSTER | 579
0579001030000 | COSTER CDB 300 COMANDO MODIFICA PROGRAMMA REGOLATORI CLIMATICI | 579 | PZ | 138
0579001040000 | COSTER CSL104 SERVOMOTORE SERRANDE 2..10V | 579 | PZ | 360
0579001040400 | COSTER PCS 104 POSIZIONATORE SERVOMOT.SERRANDE | 579 | PZ | 151.2
0579001200000 | COSTER XCC 602 CENTR.COMANDO IN CASCATA 2 CALDAIE PREDISP. C-BUS | 579 | PZ | 1968
0579001250000 | COSTER ACB 400 PLUG-IN TELEGESTIONE C-BUS x XCC 602 | 579 | PZ | 189.6
0579001500000 | COSTER RTF 318 REGOLAT. TEMPERATURA MODUL. 230V | 579 | PZ | 468
0579001600000 | COSTER RTF 314 REGOLAT. TEMPERATURA MODUL. 24V | 579 | PZ | 468
0579001700000 | COSTER DTF 314 REGOLAT. TEMPERATURA MODUL. 24V C/COLLEGAMENTO C-BUS | 579 | PZ | 648
0579001710000 | COSTER DTF 318 REGOLAT. TEMPERATURA MODUL. 230V C/COLLEGAMENTO C-BUS | 579 | PZ | 648
0579001800000 | COSTER RTP 318 REGOLATORE TEMPERATURA ON-OFF | 579 | PZ | 366
0579002000000 | COSTER STA010 SONDA TEMPERATURA x CONDOTTE ARIA | 579 | PZ | 114
0579002100000 | COSTER SCH010 SONDA TEMPERAT.A CONTATTO | 579 | PZ | 63.6
0579002200000 | COSTER SIH010 SONDA TEMPERAT. IMMERSIONE POZZETTO OTTONE | 579 | PZ | 108
0579002300000 | COSTER SAE001 SONDA TEMPERATURA ESTERNA | 579 | PZ | 67.2
0579002400000 | COSTER SAB010 SONDA TEMPERATURA AMBIENTE | 579 | PZ | 76.8
0579002410000 | COSTER SAF010 SONDA TEMPERATURA A FILO | 579 | PZ | 61.2
0579002420000 | COSTER SUR 704 SONDA UMIDITA' RELATIVA CONDOTTE ARIA | 579 | PZ | 244.8
0579002500100 | COSTER VFF 340 DN40 VALV. FARFALLA 3vie FLANGIATA | 579 | PZ | 234
0579002500200 | COSTER VFF 350 DN50 VALV. FARFALLA 3vie FLANGIATA | 579 | PZ | 258
0579002500300 | COSTER VFF 365 DN65 VALV. FARFALLA 3vie FLANGIATA | 579 | PZ | 328.8
0579002500400 | COSTER VFF 380 DN80 VALV. FARFALLA 3vie FLANGIATA | 579 | PZ | 423.6
0579002500500 | COSTER VFF 3100 DN100 VALV. FARFALLA 3vie FLANGIATA | 579 | PZ | 518.4
0579002510000 | COSTER VSF 340 DN40 VALV.SETTORE 3vie FLANG. | 579 | PZ | 212.4
0579002520000 | COSTER VSF 350 DN50 VALV.SETTORE 3vie FLANG. | 579 | PZ | 234
0579002530000 | COSTER VSF 365 DN65 VALV.SETTORE 3vie FLANG. | 579 | PZ | 300
0579002540000 | COSTER VSF 380 DN80 VALV.SETTORE 3vie FLANG. | 579 | PZ | 387.6
0579002550000 | COSTER VSF 3100 DN100 VALV.SETTORE 3vie FLANG. | 579 | PZ | 451.2
0579002600000 | COSTER VFF 440 DN40 VALV. FARFALLA 4vie FLANG. | 579 | PZ | 230.4
0579002610000 | COSTER VFF 450 DN50 VALV. FARFALLA 4vie FLANG. | 579 | PZ | 258
0579002620000 | COSTER VFF 465 DN65 VALV. FARFALLA 4vie FLANG. | 579 | PZ | 336
0579002630000 | COSTER VFF 480 DN80 VALV. FARFALLA 4vie FLANG. | 579 | PZ | 456
0579002640000 | COSTER VFF 4100 DN100 VALV. FARFALLA 4vie FLANG. | 579 | PZ | 540
0579003000000 | COSTER VFG 320 VALVOLA FARFALLA 3vie 3/4 | 579 | PZ | 144
0579003010000 | COSTER VFG 325 VALVOLA FARFALLA 3vie 1" | 579 | PZ | 151.2
0579003020000 | COSTER VFG 332 VALVOLA FARFALLA 3vie 1"1/4 | 579 | PZ | 156
0579003030000 | COSTER VFG 340 VALVOLA FARFALLA 3vie 1"1/2 | 579 | PZ | 182.4
0579003040000 | COSTER VFG 350 VALVOLA FARFALLA 3vie 2" | 579 | PZ | 222
0579003050000 | COSTER VSG 320 VALVOLA SETTORE 3vie 3/4 | 579 | PZ | 117.6
0579003060000 | COSTER VSG 325 VALVOLA SETTORE 3vie 1" | 579 | PZ | 123.6
0579003070000 | COSTER VSG 332 VALVOLA SETTORE 3vie 1 1/4 | 579 | PZ | 135.6
0579003080000 | COSTER VSG 340 VALVOLA SETTORE 3vie 1 1/2 | 579 | PZ | 153.6
0579003090000 | COSTER VSG 350 VALVOLA SETTORE 3vie 2" | 579 | PZ | 189.6
0579003100000 | COSTER CVH 218 SERVOMOTORE SGANCIO MANUALE 210sec. 230 V | 579 | PZ | 474
0579003101000 | COSTER CVH 118 SERVOMOTORE SGANCIO MANUALE 105sec. 230 V | 579 | PZ | 474
0579003102000 | COSTER CVH 214 SERVOMOTORE SGANCIO MANUALE 210sec. 24 V | 579 | PZ | 474
0579003200000 | COSTER AVA101 GIUNTO VALV. MUT/HONEYWELL | 579 | PZ | 80.4
0579003910000 | COSTER CRB 098 SERVOMOTORE A CAVETTO 90sec. 230V | 579 | PZ | 204
0579003920000 | COSTER CRB 094 SERVOMOTORE A CAVETTO 90sec. 24V | 579 | PZ | 204
0579003940000 | COSTER CVC 094 SERVOMOTORE A MORSETTIERA 90sec. 24V | 579 | PZ | 258
0579003980000 | COSTER CVC 098 SERVOMOTORE A MORSETTIERA 90sec. 230V | 579 | PZ | 258
0579005315000 | COSTER VOBG 315 VALVOLA OTTURATORE x TUBI 1/2 3 VIE | 579 | PZ | 314.4
0579005320000 | COSTER VOBG 320 VALVOLA OTTURATORE x TUBI 3/4 3 VIE | 579 | PZ | 360
0579005325000 | COSTER VOBG 325 VALVOLA OTTURATORE x TUBI 1" 3 VIE | 579 | PZ | 423.6
0579005332000 | COSTER VOBG 332 VALVOLA OTTURATORE x TUBI 1 1/4 3 VIE | 579 | PZ | 489.6
0579005340000 | COSTER VOBG 340 VALVOLA OTTURATORE x TUBI 1 1/2 3 VIE | 579 | PZ | 627.6
0579005350000 | COSTER VOBG 350 VALVOLA OTTURATORE x TUBI 2" 3 VIE | 579 | PZ | 828
0579005532000 | COSTER VONF 320 VALVOLA OTTURATORE FLANG. DN20 PN16 3 VIE | 579 | PZ | 554.4
0579005532500 | COSTER VONF 325 VALVOLA OTTURATORE FLANG. DN25 PN16 3 VIE | 579 | PZ | 576
0579005533200 | COSTER VONF 332 VALVOLA OTTURATORE FLANG. DN32 PN16 3 VIE | 579 | PZ | 633.6
0579005534000 | COSTER VONF 340 VALVOLA OTTURATORE FLANG. DN40 PN16 3 VIE | 579 | PZ | 667.2
0579005535000 | COSTER VONF 350 VALVOLA OTTURATORE FLANG. DN50 PN16 3 VIE | 579 | PZ | 735.6
0579005536500 | COSTER VONF 365 VALVOLA OTTURATORE FLANG. DN65 PN16 3 VIE | 579 | PZ | 1662
0579005538000 | COSTER VONF 380 VALVOLA OTTURATORE FLANG. DN80 PN16 3 VIE | 579 | PZ | 1842
0579005553100 | COSTER VONF 3100 VALVOLA OTTURATORE FLANG.DN100 PN16 3 VIE | 579 | PZ | 2280
0579005710100 | COSTER CLNV 218 SERVOMOTORE LINEARE CORSA 15mm PER VOBG-VONF 230 V | 579 | PZ | 450
0579005710200 | COSTER CLNV 214 SERVOMOTORE LINEARE CORSA 15mm PER VOBG-VONF 24 V | 579 | PZ | 450
0579005710300 | COSTER CLNV 254-0 SERVOMOTORE LINEARE 0-10V CORSA 15mm x VOBG-VONF 24V | 579 | PZ | 522
0579005710400 | COSTER CLNV 318-R SERVOMOTORE LINEARE CORSA 20mm PER VRG 230 V | 579 | PZ | 648
0579005710500 | COSTER CLNV 314-R SERVOMOTORE LINEARE CORSA 20mm PER VRG 24 V | 579 | PZ | 756
0579005720100 | COSTER CLAV 218 SERVOMOTORE LINEARE CORSA 40mm PER VONF 230 V | 579 | PZ | 1284
0579005720200 | COSTER CLAV 214 SERVOMOTORE LINEARE CORSA 40mm PER VONF 24 V | 579 | PZ | 1224
0579005720300 | COSTER CLAV 254-0 SERVOMOTORE LINEARE 0-10V CORSA 40mm PER VONF 24V | 579 | PZ | 1296
0579005730100 | COSTER CLNF U254 SERVOMOTORE CORSA 20mm CHIUS.EMERGENZA PER VOBG-VONF | 579 | PZ | 930
0579005730200 | COSTER CLNF U254-0 SERVOMOT.0-10V CORSA 20mm CHIUS.EMERGENZA x VOBG-VONF | 579 | PZ | 996
0579006150000 | COSTER MAS 615 MIX ELETTRONICO 1/2 ACQUA SANIT. | 579 | PZ | 686.4
0579006200000 | COSTER MAS 620 MIX ELETTRONICO 3/4 ACQUA SANIT. | 579 | PZ | 741.6
0579006250000 | COSTER MAS 625 MIX ELETTRONICO 1" ACQUA SANITARIA | 579 | PZ | 754.8
0579006320000 | COSTER MAS 632 MIX ELETTRONICO 1 1/4 ACQUA SANIT. | 579 | PZ | 1099.2
0579006330000 | COSTER MAS 740 MIX ELETTRONICO 1 1/2 ACQUA SANIT. | 579 | PZ | 1752
0579006340000 | COSTER MAS 750 MIX ELETTRONICO 2" ACQUA SANITARIA | 579 | PZ | 2076
0579006615000 | COSTER MAS 615/AL MIX ELETTR. 1/2 ACQUA SANITARIA ANTILEGIONELLA | 579 | PZ | 829.2
0579006620000 | COSTER MAS 620/AL MIX ELETTR. 3/4 ACQUA SANITARIA ANTILEGIONELLA | 579 | PZ | 896.4
0579006625000 | COSTER MAS 625/AL MIX ELETTR. 1" ACQUA SANITARIA ANTILEGIONELLA | 579 | PZ | 930
0579006632000 | COSTER MAS 632/AL MIX ELETTR. 1"1/4 ACQUA SANITAR. ANTILEGIONELLA | 579 | PZ | 1308
0579006740000 | COSTER MAS 740/AL MIX ELETTR. 1"1/2 ACQUA SANITAR. ANTILEGIONELLA | 579 | PZ | 2008.8
0579006750000 | COSTER MAS 750/AL MIX ELETTR. 2" ACQUA SANITARIA ANTILEGIONELLA | 579 | PZ | 2346
0579008064000 | COSTER CDK 064 SERVOMOTORE 60sec. 24V | 579 | PZ | 120
0579008068000 | COSTER CDK 068 SERVOMOTORE 60sec. 230V | 579 | PZ | 120
0579008210000 | COSTER HMM 210 VALV.ZONA A SFERA 2vie 3/8 | 579 | PZ | 51.6
0579008215000 | COSTER HMM 215 VALV.ZONA A SFERA 2vie 1/2 | 579 | PZ | 72
0579008220000 | COSTER HMM 220 VALV.ZONA A SFERA 2vie 3/4 | 579 | PZ | 79.2
0579008225000 | COSTER HMM 225 VALV.ZONA A SFERA 2vie 1" | 579 | PZ | 116.4
0579008320000 | COSTER HMM 320 VALV.ZONA A SFERA 3vie 3/4 | 579 | PZ | 92.4
0579008325000 | COSTER HMM 325 VALV.ZONA A SFERA 3vie 1" | 579 | PZ | 136.8
0579008431500 | COSTER XLG 315 VALVOLA SFERA MISCELATRICE 3vie FILETT. 1/2 | 579 | PZ | 94.8
0579008432000 | COSTER XLG 320 VALVOLA SFERA MISCELATRICE 3vie FILETT. 3/4 | 579 | PZ | 132
0579008432500 | COSTER XLG 325 VALVOLA SFERA MISCELATRICE 3vie FILETT. 1" | 579 | PZ | 168
0579008433200 | COSTER XLG 332 VALVOLA SFERA MISCELATRICE 3vie FILETT. 1"1/4 | 579 | PZ | 235.2
0579008434100 | COSTER XLG 341 VALVOLA SFERA MISCELATRICE 3vie FILETT. 1"1/2 | 579 | PZ | 513.6
0579008435100 | COSTER XLG 351 VALVOLA SFERA MISCELATRICE 3vie FILETT. 2" | 579 | PZ | 918
0579008531500 | COSTER XDG 315 VALVOLA SFERA DEVIATRICE 3vie FILETT. 1/2" | 579 | PZ | 91.2
0579008532000 | COSTER XDG 320 VALVOLA SFERA DEVIATRICE 3vie FILETT. 3/4 | 579 | PZ | 123.6
0579008532500 | COSTER XDG 325 VALVOLA SFERA DEVIATRICE 3vie FILETT. 1" | 579 | PZ | 164.4
0579008533200 | COSTER XDG 332 VALVOLA SFERA DEVIATRICE 3vie FILETT. 1"1/4 | 579 | PZ | 240
0579008534000 | COSTER XDG 340 VALVOLA SFERA DEVIATRICE 3vie FILETT. 1"1/2 | 579 | PZ | 525.6
0579008535000 | COSTER XDG 350 VALVOLA SFERA DEVIATRICE 3vie FILETT. 2" | 579 | PZ | 552
0579008605000 | COSTER 2F DN50 VALV. INTERCETTAZ. FARFALLA 2vie PN6 Kvs: 100m3/h | 579 | PZ | 264
0579008606500 | COSTER 2F DN65 VALV. INTERCETTAZ. FARFALLA 2vie PN6 Kvs: 160m3/h | 579 | PZ | 267.6
0579008608000 | COSTER 2F DN80 VALV. INTERCETTAZ. FARFALLA 2vie PN6 Kvs: 280m3/h | 579 | PZ | 312
0579008610000 | COSTER 2F DN100 VALV.INTERCETTAZ. FARFALLA 2vie PN6 Kvs: 450m3/h | 579 | PZ | 360
0579009036100 | COSTER RFG 361 RILEVATORE FUGHE GAS PER 1 SENSORE ESTERNO | 579 | PZ | 262.8
0579009091500 | COSTER SRS 150 SENSORE INDUSTRIALE STAGNO PER METANO | 579 | PZ | 128.4
0047000000001 | HONEYWELL | 582
0047001090000 | HONEYWELL FILTRO AUTOPULENTE F76S 2" 100micron | 582 | PZ | 839.86
0047001110000 | HONEYWELL FILTRO AUTOPULENTE F74CS 1/2 100micron Kvs 5,3 | 582 | PZ | 388.7
0047001208000 | HONEYWELL FILTRO AUTOPULENTE F76S LEAD FREE 1 1/2 100micron | 582 | PZ | 792.4
0047001209000 | HONEYWELL FILTRO AUTOPULENTE F76S LEAD FREE 2" 100micron | 582 | PZ | 865.06
0047001304000 | HONEYWELL FILTRO AUTOPULENTE F74CS LEAD FREE 1/2 100micron | 582 | PZ | 325
0047001305000 | HONEYWELL FILTRO AUTOPULENTE F74CS LEAD FREE 3/4 100micron | 582 | PZ | 325
0047001306000 | HONEYWELL FILTRO AUTOPULENTE F74CS LEAD FREE 1" 100micron | 582 | PZ | 325
0047001307000 | HONEYWELL FILTRO AUTOPULENTE F74CS LEAD FREE 1 1/4 100micron | 582 | PZ | 357.5
0047004040000 | HONEYWELL RIDUTTORE DI PRESSIONE D05FS 1/2 | 582 | PZ | 104.22
0047004050000 | HONEYWELL RIDUTTORE DI PRESSIONE D05FS 3/4 | 582 | PZ | 136.12
0047004060000 | HONEYWELL RIDUTTORE DI PRESSIONE D05FS 1" | 582 | PZ | 176.16
0047004070000 | HONEYWELL RIDUTTORE DI PRESSIONE D05FS 1 1/4 | 582 | PZ | 297.4
0047004080000 | HONEYWELL RIDUTTORE DI PRESSIONE D05FS 1 1/2 | 582 | PZ | 433.54
0047004090000 | HONEYWELL RIDUTTORE DI PRESSIONE D05FS 2" | 582 | PZ | 509.26
0047006000000 | HONEYWELL MOTORE LAVAGGIO AUTOMAT.x FILTRI SERIE F76S mod. Z11S-A 230V | 582 | PZ | 521.4
0047006030000 | HONEYWEL MOTORE LAVAGGIO AUTOMATICO FILTRI SERIE F74CS mod.Z74S-AN 230V | 582 | PZ | 234.9
0047008004000 | HONEYWELL DISCONNETTORE BA295S 10 BAR UNI-EN 1717 FILETT. 1/2 | 582 | PZ | 327.06
0047008005000 | HONEYWELL DISCONNETTORE BA295S 10 BAR UNI-EN 1717 FILETT.3/4 | 582 | PZ | 406.32
0047008006000 | HONEYWELL DISCONNETTORE BA295S 10 BAR UNI-EN 1717 FILETT. 1" | 582 | PZ | 479.68
0047008007000 | HONEYWELL DISCONNETTORE BA295S 10 BAR UNI-EN 1717 FILETT. 1 1/4 | 582 | PZ | 618.36
0047008008000 | HONEYWELL DISCONNETTORE BA295S 10 BAR UNI-EN 1717 FILETT. 1 1/2 | 582 | PZ | 891.94
0047008009000 | HONEYWELL DISCONNETTORE BA295S 10 BAR UNI-EN 1717 FILETT. 2" | 582 | PZ | 959.32
0047008065000 | HONEYWELL DISCONNETTORE BA300 10 BAR UNI-EN 1717 FLANGIATO DN 65 | 582 | PZ | 2433.98
0047008080000 | HONEYWELL DISCONNETTORE BA300 10 BAR UNI-EN 1717 FLANGIATO DN 80 | 582 | PZ | 2616.28
0047008100000 | HONEYWELL DISCONNETTORE BA300 10 BAR UNI-EN 1717 FLANGIATO DN 100 | 582 | PZ | 4126.52
0047010080000 | VALVOLA RITEGNO INOX 304 VITON 1 1/2 | 582 | PZ | 65.66
0047020040000 | FILTRO INOX 304 x RITEGNO 1/2 | 582 | PZ | 7.16
0047020050000 | FILTRO INOX 304 x RITEGNO 3/4 | 582 | PZ | 8.46
0047020090000 | FILTRO INOX 304 x RITEGNO 2" | 582 | PZ | 16.9
0047029500000 | HONEYWELL NK295C GRUPPO RIEMPIMENTO AUTOMATICO E DISCONNESSIONE 1/2 | 582 | PZ | 400.4
0047030200000 | HONEYWELL AF11S CARTUCCIA-FILTRO F76S 1"-1 1/4 100mic | 582 | PZ | 306.8
0047030210000 | HONEYWELL AF11S CARTUCCIA-FILTRO F76S 1 1/2- 2" 100mic. | 582 | PZ | 471.9
0047030300000 | HONEYWELL AF11S CARTUCCIA-FILTRO F76S 1"-1 1/4 50mic. | 582 | PZ | 386.1
0047030310000 | HONEYWELL AF11S CARTUCCIA-FILTRO F76S 1 1/2- 2" 50mic. | 582 | PZ | 530.4
0047030400000 | HONEYWELL AF74 CARTUCCIA- FILTRO F74CS DA 3/4 A 1 1/4 100mic. | 582 | PZ | 127.4
0047030410000 | HONEYWELL AF74 CARTUCCIA- FILTRO F74CS DA 3/4 A 1 1/4 50mic. | 582 | PZ | 167.7
0047040020000 | HONEYWELL KF11S TAZZA TRASP.x FILTRO F76S MOD.VECCHIO DA 1/2 A 1 1/4 | 582 | PZ | 509.6
0047040021000 | HONEYWELL KF11S TAZZA RICAMBIO x FILTRO F76S LEAD FREE DA 1/2 A 1 1/4 | 582 | PZ | 487.5
0047040030000 | HONEYWELL KF11S TAZZA TRASP.x FILTRO F76S MOD.VECCHIO DA 1 1/2 A 2" | 582 | PZ | 776.1
0047040031000 | HONEYWELL KF11S TAZZA RICAMBIO x FILTRO F76S LEAD FREE DA 1 1/2 A 2" | 582 | PZ | 812.5
0047040041000 | HONEYWELL KF74CS TAZZA RICAMBIO x FILTRO F74CS LEAD FREE 1/2 - 1 1/4 | 582 | PZ | 187.2
0047060000500 | HONEYWELL V6000 VALV. BILANCIAMENTO GG25 C/PRESE PRESS FLANG PN16 DN50 | 582 | PZ | 356.32
0047060000650 | HONEYWELL V6000 VALV. BILANCIAMENTO GG25 C/PRESE PRESS FLANG PN16 DN65 | 582 | PZ | 442.6
0047060000800 | HONEYWELL V6000 VALV. BILANCIAMENTO GG25 C/PRESE PRESS FLANG PN16 DN80 | 582 | PZ | 725.9
0047060001000 | HONEYWELL V6000 VALV. BILANCIAMENTO GG25 C/PRESE PRESS FLANG PN16 DN100 | 582 | PZ | 911.92
0047060001250 | HONEYWELL V6000 VALV. BILANCIAMENTO GG25 C/PRESE PRESS FLANG PN16 DN125 | 582 | PZ | 1230.5
0047060001500 | HONEYWELL V6000 VALV. BILANCIAMENTO GG25 C/PRESE PRESS FLANG PN16 DN150 | 582 | PZ | 1735.14
0047060002000 | HONEYWELL V6000 VALV. BILANCIAMENTO GG25 C/PRESE PRESS FLANG PN16 DN200 | 582 | PZ | 3058.6
0585000000001 | ELBI | 585
0585003000000 | ELBI SERBATOIO POLIETILENE PLASTO CV-300 D.63 H.117 | 585 | PZ | 319.44
0585005000000 | ELBI SERBATOIO POLIETILENE PLASTO CV-500 D.70 H.146 | 585 | PZ | 434.28
0585007500000 | ELBI SERBATOIO POLIETILENE PLASTO CV-750 D.79 H.168 | 585 | PZ | 604.56
0585010000000 | ELBI SERBATOIO POLIETILENE PLASTO CV-1000 D.79 H.218 | 585 | PZ | 699.6
0585015000000 | ELBI SERBATOIO POLIETILENE PLASTO CV-1500 D.106 H.192 | 585 | PZ | 930.6
0585020000000 | ELBI SERBATOIO POLIETILENE PLASTO CV-2000 D.118 H.201,5 | 585 | PZ | 1053.36
0585030000000 | ELBI SERBATOIO POLIETILENE PLASTO CV-3000 D.145 H.205 | 585 | PZ | 1440.12
0585103000000 | ELBI SERBATOIO POLIETILENE PLASTO CPB-500 66x83x H.113cm | 585 | PZ | 576.84
0585108000000 | ELBI SERBATOIO POLIETILENE PLASTO CPN-800 66,5x130x H.136cm | 585 | PZ | 869.88
0585110000000 | ELBI SERBATOIO POLIETILENE PLASTO CP-1000 67,5x141x H.147cm | 585 | PZ | 958.32
0585120000000 | ELBI SERBATOIO POLIETILENE PLASTO CPN-2000 70x205x H.190cm | 585 | PZ | 1848
0585201000000 | ELBI SERBATOIO POLIETILENE PLASTO CB-100 50x50x H.57,5cm | 585 | PZ | 190.08
0585202000000 | ELBI SERBATOIO POLIETILENE PLASTO CB-200 60x70x H.62,5cm | 585 | PZ | 291.72
0585203000000 | ELBI SERBATOIO POLIETILENE PLASTO CB-300 70x80x H.65,5cm | 585 | PZ | 373.56
0585301000000 | ELBI SERBATOIO POLIETILENE PLASTO CHO-300 D.62,5x H.70,5x110cm | 585 | PZ | 345.84
0585302000000 | ELBI SERBATOIO POLIETILENE PLASTO CHO-500 D.72x H.80x150 cm | 585 | PZ | 557.04
0585303000000 | ELBI SERBATOIO POLIETILENE PLASTO CHO-750 D.82x H.90x158cm | 585 | PZ | 613.8
0585304000000 | ELBI SERBATOIO POLIETILENE PLASTO CHO-1000 D.91,5x H.100,5x172cm | 585 | PZ | 712.8
0585305000000 | ELBI SERBATOIO POLIETILENE PLASTO CHO-1500 D.115,5x H.125,5x163cm | 585 | PZ | 1038.84
0585306000000 | ELBI SERBATOIO POLIETILENE PLASTO CHO-2000 D.130x H.140x170cm | 585 | PZ | 1325.28
0585310100000 | ELBI SERBATOIO POLIETIL.PLASTO DA INTERRO CHU-1000 D.91,5x172x H.141,5 | 585 | PZ | 1035.72
0585310200000 | ELBI SERBATOIO POLIETIL.PLASTO DA INTERRO CHU-2000 D.130x170x H.179 | 585 | PZ | 1710.46
0585310400000 | ELBI SERBATOIO POLIETIL.PLASTO DA INTERRO CU-3000 D.158,5x192x H.187 | 585 | PZ | 2437.86
0585310500000 | ELBI SERBATOIO POLIETIL.PLASTO DA INTERRO CU-5000 D.186x238x H.215 | 585 | PZ | 3115.5
0585320100000 | ELBI RAIN BASIC SERBATOIO PRE-ALLESTITO RECUPERO ACQUA PIOVANA CU 3000-B | 585 | PZ | 2606.04
0585320200000 | ELBI RAIN BASIC SERBATOIO PRE-ALLESTITO RECUPERO ACQUA PIOVANA CU 5000-B | 585 | PZ | 3633.8
0585320300000 | ELBI RAIN BASIC SERBATOIO PREALLESTITO RECUPERO ACQUA PIOVANA CU 10000-B | 585 | PZ | 7670.4
0585320500000 | ELBI RAIN BASIC CENTRALINA MODELLO "S" BASE CON POMPA AUTOADESCANTE | 585 | PZ | 3619.2
0585320510000 | ELBI RAIN BASIC CENTRALINA MOD."F" C/MICROPROCESSORE+POMPA AUTOADESCANTE | 585 | PZ | 6240
0585320520000 | ELBI RAIN BASIC KIT MODULO MOD."PX1" + POMPA SOMMERSA 0-60 l/m H.49-8mt | 585 | PZ | 4009.82
0585340100000 | ELBI AUTOCLAVE ZINC.x ACQUA FREDDA ACZ 8 bar Lt 200 | 585 | PZ | 845.5
0585340200000 | ELBI AUTOCLAVE ZINC.x ACQUA FREDDA ACZ 8 bar Lt 300 | 585 | PZ | 1014.84
0585340300000 | ELBI AUTOCLAVE ZINC.x ACQUA FREDDA ACZ 8 bar Lt 500 | 585 | PZ | 1482.88
0585340400000 | ELBI AUTOCLAVE ZINC.x ACQUA FREDDA ACZ 8 bar Lt 750 | 585 | PZ | 2330.84
0585340500000 | ELBI AUTOCLAVE ZINC.x ACQUA FREDDA ACZ 8 bar Lt 1000 | 585 | PZ | 2916.48
0585340600000 | ELBI AUTOCLAVE ZINC.x ACQUA FREDDA ACZ 8 bar Lt 1500 | 585 | PZ | 4387.6
0585340700000 | ELBI AUTOCLAVE ZINC.x ACQUA FREDDA ACZ 8 bar Lt 2000 | 585 | PZ | 6395.1
0585350100000 | ELBI BOLLITORE C/SERPENTINO FISSO BSV-150 lt | 585 | PZ | 1182.42
0585350200000 | ELBI BOLLITORE C/SERPENTINO FISSO BSV-200 lt | 585 | PZ | 1270.6
0585350300000 | ELBI BOLLITORE C/SERPENTINO FISSO BSV-300 lt | 585 | PZ | 1541
0585350500000 | ELBI BOLLITORE C/SERPENTINO FISSO BSV-500 lt | 585 | PZ | 1947.02
0585350600000 | ELBI BOLLITORE C/SERPENTINO FISSO BSV-800 lt | 585 | PZ | 3234
0585350700000 | ELBI BOLLITORE C/SERPENTINO FISSO BSV-1000 lt | 585 | PZ | 3512.66
0585370100000 | ELBI ACCUMULO x IMPIANTO DI RISCALDAMENTO PUFFER PLUS 100lt | 585 | PZ | 731.5
0585370200000 | ELBI ACCUMULO x IMPIANTO DI RISCALDAMENTO PUFFER PLUS 200lt | 585 | PZ | 834.96
0585370300000 | ELBI ACCUMULO x IMPIANTO DI RISCALDAMENTO PUFFER PLUS 300lt | 585 | PZ | 1138.38
0585501000000 | ELBI SERBATOIO INERZIALE CONDIZIONAM/RISCALDAM. AR 100 LT COIBENT. | 585 | PZ | 732.6
0585502000000 | ELBI SERBATOIO INERZIALE CONDIZIONAM/RISCALDAM. AR 200 LT COIBENT. | 585 | PZ | 950.22
0585503000000 | ELBI SERBATOIO INERZIALE CONDIZIONAM/RISCALDAM. AR 300 LT COIBENT. | 585 | PZ | 1367.64
0585505000000 | ELBI SERBATOIO INERZIALE CONDIZIONAM/RISCALDAM. AR 500 LT COIBENT. | 585 | PZ | 1682.8
0585507500000 | ELBI SERBATOIO INERZIALE CONDIZIONAM/RISCALDAM. AR 800 LT COIBENT. | 585 | PZ | 2724.74
0585510000000 | ELBI SERBATOIO INERZIALE CONDIZIONAM/RISCALDAM. AR 1000 LT COIBENT. | 585 | PZ | 2930.6
0585800110000 | ELBI REGOL.LIVELLO GALLEGGIANTE QUICKSTOP PLUS 3/4 | 585 | PZ | 66.6
0585800111000 | ELBI REGOL.LIVELLO GALLEGGIANTE QUICKSTOP PLUS 1" | 585 | PZ | 71.04
0585800120000 | ELBI REGOL.LIVELLO GALLEGGIANTE QUICKSTOP PLUS 1 1/4 | 585 | PZ | 78.48
0585800130000 | ELBI REGOL.LIVELLO GALLEGGIANTE QUICKSTOP PLUS 1 1/2 | 585 | PZ | 88.92
0585820018000 | ELBI CONFEZ.RACCORDI SERBATOIO PLASTO 2x1 +3/4 | 585 | PZ | 20.64
0585820019000 | ELBI CONFEZ.RACCORDI SERBATOIO PLASTO 2x1 1/4+3/4 | 585 | PZ | 22.08
0585820020000 | ELBI CONFEZ.RACCORDI SERBATOIO PLASTO 2x1 1/2+3/4 | 585 | PZ | 23.52
0585820021000 | ELBI CONFEZ.RACCORDI SERBATOIO PLASTO 2x2 +3/4 | 585 | PZ | 31.1
0063000000001 | FAR RUBINETTERIA | 593
0063010804000 | FAR TOP VALV.TERMOARREDI TERMOSTATIZZ. SQUADRA ATT.RAME 1/2 CROMATA | 593 | PZ | 53.68
0063012804000 | FAR TOP DETENTORE TERMOARREDI SQUADRA ATT.RAME 1/2 CROMATO | 593 | PZ | 48.9
0063105300000 | FAR VALVOLA SQUADRA ATT.RAME 3/8 | 593 | PZ | 9.78
0063110300000 | FAR DETENTORE SQUADRA RAME 3/8 | 593 | PZ | 11.3
0063110400000 | FAR DETENTORE SQUADRA RAME 1/2 | 593 | PZ | 13.36
0063111604000 | FAR DETENTORE SQUADRA 1/2 SX VERTICALE ATT.RAME | 593 | PZ | 19.54
0063111704000 | FAR DETENTORE SQUADRA 1/2 DX VERTICALE ATT.RAME | 593 | PZ | 19.54
0063115500000 | FAR VALVOLA SQUADRA FERRO 3/4 | 593 | PZ | 19.76
0063115600000 | FAR VALVOLA SQUADRA FERRO 1" | 593 | PZ | 29.34
0063120300000 | FAR DETENTORE SQUADRA FERRO 3/8 | 593 | PZ | 11.24
0063120400000 | FAR DETENTORE SQUADRA FERRO 1/2 | 593 | PZ | 14.02
0063120500000 | FAR DETENTORE SQUADRA FERRO 3/4 | 593 | PZ | 24.44
0063120600000 | FAR DETENTORE SQUADRA FERRO 1" | 593 | PZ | 38.94
0063125300000 | FAR VALVOLA DRITTA ATT. RAME 3/8 | 593 | PZ | 10.9
0063125400000 | FAR VALVOLA DRITTA ATT.RAME 1/2 | 593 | PZ | 11.86
0063130300000 | FAR DETENTORE DRITTO RAME 3/8 | 593 | PZ | 13.42
0063130400000 | FAR DETENTORE DRITTO RAME 1/2 | 593 | PZ | 15.3
0063135300000 | FAR VALVOLA DRITTA FERRO 3/8 | 593 | PZ | 10.74
0063135400000 | FAR VALVOLA DRITTA FERRO 1/2 | 593 | PZ | 12
0063135500000 | FAR VALVOLA DRITTA FERRO 3/4 | 593 | PZ | 19.92
0063135600000 | FAR VALVOLA DRITTA FERRO 1" | 593 | PZ | 29.92
0063140300000 | FAR DETENTORE DRITTO FERRO 3/8 | 593 | PZ | 13.18
0063140400000 | FAR DETENTORE DRITTO FERRO 1/2 | 593 | PZ | 15.52
0063140500000 | FAR DETENTORE DRITTO FERRO 3/4 | 593 | PZ | 24.58
0063140600000 | FAR DETENTORE DRITTO FERRO 1" | 593 | PZ | 39.7
0063142000000 | FAR VALVOLA MONOTUBO TERMOSTATIZZ. 1/2 | 593 | PZ | 44.46
0063142050000 | FAR VALVOLA MONOTUBO TERMOSTATIZZ. 3/4 | 593 | PZ | 44.46
0063142060000 | FAR VALVOLA MONOTUBO TERMOSTATIZZ. 1" DESTRO | 593 | PZ | 48.82
0063142061000 | FAR VALVOLA MONOTUBO TERMOSTATIZZ. 1" SINISTRO | 593 | PZ | 48.82
0063143000000 | FAR VALVOLA BITUBO TERMOSTATIZZABILE 1/2 | 593 | PZ | 38.04
0063143300000 | FAR VALVOLA BITUBO TERMOSTATIZZ.1/2 SX DRITTA ATTACCO CENT x TERMOBAGNI | 593 | PZ | 40.4
0063143500000 | FAR VALV. MONOTUBO TERMOSTATIZZ.1/2 DRITTA ATTACCO CENTRALE x TERMOBAGNI | 593 | PZ | 55.08
0063143600000 | FAR VALVOLA MONOTUBO TERMOSTAT. SQUADRA 1/2 DX x TERMOBAGNI | 593 | PZ | 62.44
0063143700000 | FAR VALVOLA MONOTUBO TERMOSTAT. SQUADRA 1/2 SX x TERMOBAGNI | 593 | PZ | 62.44
0063144400000 | FAR TAPPO GIALLO PER COLLAUDO IMPIANTI | 593 | PZ | 2.94
0063145600000 | FAR VALVOLA MONOTUBO DX ATT.RAME 1" | 593 | PZ | 36.82
0063145610000 | FAR VALVOLA MONOTUBO SX ATT.RAME 1" | 593 | PZ | 36.82
0063161300000 | FAR VALVOLA TERMOSTATIZZABILE SQUADRA 3/8 RAME | 593 | PZ | 16.24
0063161400000 | FAR VALVOLA TERMOSTATIZZABILE SQUADRA 1/2 RAME | 593 | PZ | 17.94
0063161604000 | FAR VALVOLA SQUADRA TERMOSTATIZZ.1/2 SX VERTICALE ATTACCO RAME | 593 | PZ | 23.56
0063161704000 | FAR VALVOLA SQUADRA TERMOSTATIZZ.1/2 DX VERTICALE ATTACCO RAME | 593 | PZ | 23.56
0063162300000 | FAR VALVOLA TERMOSTATIZZABILE SQUADRA 3/8 FERRO | 593 | PZ | 15.9
0063162400000 | FAR VALVOLA TERMOSTATIZZABILE SQUADRA 1/2 FERRO | 593 | PZ | 17.94
0063162500000 | FAR VALVOLA TERMOSTATIZZABILE SQUADRA 3/4 FERRO | 593 | PZ | 26.12
0063162600000 | FAR VALVOLA TERMOSTATIZZABILE SQUADRA 1" FERRO | 593 | PZ | 43.8
0063163300000 | FAR VALVOLA TERMOSTATIZZABILE DRITTA 3/8 RAME | 593 | PZ | 17.82
0063163400000 | FAR VALVOLA TERMOSTATIZZABILE DRITTA 1/2 RAME | 593 | PZ | 19.48
0063164300000 | FAR VALVOLA TERMOSTATIZZABILE DRITTA 3/8 FERRO | 593 | PZ | 17.4
0063164400000 | FAR VALVOLA TERMOSTATIZZABILE DRITTA 1/2 FERRO | 593 | PZ | 19.6
0063164500000 | FAR VALVOLA TERMOSTATIZZABILE DRITTA 3/4 FERRO | 593 | PZ | 27.02
0063164600000 | FAR VALVOLA TERMOSTATIZZABILE DRITTA 1" FERRO | 593 | PZ | 44.6
0063181000000 | FAR BULBO TERMOST.A LIQUIDO C/SENSORE A CAPILLARE | 593 | PZ | 72.48
0063182000000 | FAR COMANDO CRONOTERMOSTATICO SETTIMANALE CON DISPLAY | 593 | PZ | 174.88
0063182400000 | FAR COMANDO TERMOSTATICO SENSORE A LIQUIDO INCORPORATO | 593 | PZ | 24.68
0063191400000 | FAR COMANDO ELETTROTERMICO N. CHIUSO 4 FILI C/MICRO 24 V T.APERT. 180s | 593 | PZ | 59.94
0063191900000 | FAR COMANDO ELETTROTERMICO N. CHIUSO 2 FILI 230V TEMPO APERTURA 180s | 593 | PZ | 55.7
0063192400000 | FAR COMANDO ELETTROTERMICO N. CHIUSO 4 FILI C/MICRO 230V T.APERT. 180s | 593 | PZ | 59.94
0063194100000 | FAR ADATTATORE COMANDO ELETTR. x VALV.TERMOST. | 593 | PZ | 4.1
0063195000000 | FAR VOLANTINO COMANDO MANUALE PER TERMOSTATIZZABILI | 593 | PZ | 1.26
0063202050000 | FAR VALVOLA BY-PASS DIFFERENZIALE SQUADRA 3/4 | 593 | PZ | 56
0063206400000 | FAR VALVOLA SFOGO ARIA SQUADRA AUTOM. JOLLY 1/2 CROMATA | 593 | PZ | 11.94
0063206500000 | FAR VALVOLA SFOGO ARIA SQUADRA AUTOM. JOLLY 3/4 CROMATA | 593 | PZ | 12.34
0063210500000 | FAR GRUPPO DI RIEMPIMENTO AUTOMATICO 1/2 CON MANOPOLA REGOLAZ. PRESSIONE | 593 | PZ | 65.92
0063213004000 | FAR VALVOLA DI BILANCIAMENTO E MISURAZIONE FLUSSO 1/2 | 593 | PZ | 68.14
0063213005000 | FAR VALVOLA DI BILANCIAMENTO E MISURAZIONE FLUSSO 3/4 | 593 | PZ | 86.68
0063213006000 | FAR VALVOLA DI BILANCIAMENTO E MISURAZIONE FLUSSO 1" | 593 | PZ | 111.64
0063213007000 | FAR VALVOLA DI BILANCIAMENTO E MISURAZIONE FLUSSO 1 1/4 | 593 | PZ | 171.98
0063213008000 | FAR VALVOLA DI BILANCIAMENTO E MISURAZIONE FLUSSO 1 1/2 | 593 | PZ | 222.62
0063213009000 | FAR VALVOLA DI BILANCIAMENTO E MISURAZIONE FLUSSO 2" | 593 | PZ | 320.12
0063227205000 | FAR DEFANGATORE ORIENTABILE CR. CON MAGNETE 3/4 | 593 | PZ | 169.3
0063227206000 | FAR DEFANGATORE ORIENTABILE CR. CON MAGNETE 1" | 593 | PZ | 179.62
0063227305000 | COMPACTFAR DEFANGATORE ULTRACOMPATTO 3/4 CROMATO CON MAGNETE | 593 | PZ | 127.18
0063227505000 | COMPACTFAR DEFANGATORE ULTRACOMPATTO 3/4 BIANCO CON MAGNETE | 593 | PZ | 132.8
0063227805000 | COMPACTFAR DEFANGATORE ULTRACOMPATTO 3/4 ATT.IN LINEA CROMATO C/MAGNETE | 593 | PZ | 132.8
0063227905000 | COMPACTFAR DEFANGATORE ULTRACOMPATTO 3/4 ATT.IN LINEA BIANCO C/MAGNETE | 593 | PZ | 138.46
0063283040000 | FAR RIDUTTORE PRESSIONE CROMATO S/MANOMETRO 1/2 | 593 | PZ | 126.12
0063283050000 | FAR RIDUTTORE PRESSIONE CROMATO S/MANOMETRO 3/4 | 593 | PZ | 146.16
0063283060000 | FAR RIDUTTORE PRESSIONE CROMATO S/MANOMETRO 1" | 593 | PZ | 219.6
0063300390800 | FAR VALVOLA ZONA 3 VIE C/CODOLI E SERVOM. 1 1/2 230V 30s | 593 | PZ | 647.4
0063300390900 | FAR VALVOLA ZONA 3 VIE C/CODOLI E SERVOM. 2" 230V 30s | 593 | PZ | 760.78
0063300500000 | FAR COLLETTORE RAME 2 VIE CIECO 3/4 | 593 | PZ | 11.98
0063300515040 | FAR VALVOLA ZONA 2 VIE C/CODOLI E SERVOM. 1/2" 230V | 593 | PZ | 258.56
0063300515050 | FAR VALVOLA ZONA 2 VIE C/CODOLI E SERVOM. 3/4" 230V | 593 | PZ | 270.8
0063300515060 | FAR VALVOLA ZONA 2 VIE C/CODOLI E SERVOM. 1" 230V | 593 | PZ | 286.42
0063300515070 | FAR VALVOLA ZONA 2 VIE C/CODOLI E SERVOM. 1 1/4 230V | 593 | PZ | 310.98
0063300520050 | FAR VALVOLA ZONA 3 VIE C/CODOLI E SERVOM. 3/4" 230V | 593 | PZ | 284.34
0063300520060 | FAR VALVOLA ZONA 3 VIE C/CODOLI E SERVOM. 1" 230V | 593 | PZ | 302.88
0063300520070 | FAR VALVOLA ZONA 3 VIE C/CODOLI E SERVOM. 1 1/4 230V | 593 | PZ | 328.2
0063300525500 | FAR VALVOLA ZONA 3 VIE C/SERVOM.+BY PASS 3/4 230 V | 593 | PZ | 302
0063300525600 | FAR VALVOLA ZONA 3 VIE C/SERVOM.+BY PASS 1" 230 V | 593 | PZ | 328.38
0063300540000 | FAR SERVOCOMANDO VALVOLE ZONA 40sec. 230 V | 593 | PZ | 237.48
0063300600000 | FAR COLLETTORE RAME 2 VIE CIECO 1" | 593 | PZ | 13.98
0063305500000 | FAR COLLETTORE RAME 3 VIE CIECO 3/4 | 593 | PZ | 16.54
0063305600000 | FAR COLLETTORE RAME 3 VIE CIECO 1" | 593 | PZ | 18.4
0063310500000 | FAR COLLETTORE RAME 4 VIE CIECO 3/4 | 593 | PZ | 20.48
0063310600000 | FAR COLLETTORE RAME 4 VIE CIECO 1" | 593 | PZ | 25.16
0063315500000 | FAR COLLETTORE X FERRO CIECO 2 VIE 3/4 | 593 | PZ | 8.68
0063320600000 | FAR COLLETTORE X FERRO CIECO 3 VIE 1" | 593 | PZ | 13.68
0063330500000 | FAR COLLETTORE MF RAME 2 VIE 3/4 | 593 | PZ | 13.2
0063330600000 | FAR COLLETTORE MF RAME 2 VIE 1" | 593 | PZ | 15.56
0063335500000 | FAR COLLETTORE MF RAME 3 VIE 3/4 | 593 | PZ | 18.4
0063335600000 | FAR COLLETTORE MF RAME 3 VIE 1" | 593 | PZ | 20.92
0063340500000 | FAR COLLETTORE MF RAME 4 VIE 3/4 | 593 | PZ | 22.84
0063340600000 | FAR COLLETTORE MF RAME 4 VIE 1" | 593 | PZ | 25.12
0063342400000 | FAR RACCORDO SDOPPIATORE CROMATO 24x19 x COLLETTORI | 593 | PZ | 21.68
0063342900000 | FAR MISURATORE DI PORTATA CROM. 2-8 lt/min | 593 | PZ | 40.86
0063346210200 | FAR cod.3462 COLLETTORE OTTONE PREMONTATO 1" 2 VIE MF C/RACC. | 593 | PZ | 270.12
0063346210300 | FAR cod.3462 COLLETTORE OTTONE PREMONTATO 1" 3 VIE MF C/RACC. | 593 | PZ | 325.02
0063346210400 | FAR cod.3462 COLLETTORE OTTONE PREMONTATO 1" 4 VIE MF C/RACC. | 593 | PZ | 383.46
0063346210500 | FAR cod.3462 COLLETTORE OTTONE PREMONTATO 1" 5 VIE MF C/RACC. | 593 | PZ | 426.8
0063346210600 | FAR cod.3462 COLLETTORE OTTONE PREMONTATO 1" 6 VIE MF C/RACC. | 593 | PZ | 470.28
0063346210700 | FAR cod.3462 COLLETTORE OTTONE PREMONTATO 1" 7 VIE MF C/RACC. | 593 | PZ | 532.64
0063346210800 | FAR cod.3462 COLLETTORE OTTONE PREMONTATO 1" 8 VIE MF C/RACC. | 593 | PZ | 576.1
0063346210900 | FAR cod.3462 COLLETTORE OTTONE PREMONTATO 1" 9 VIE MF C/RACC. | 593 | PZ | 619.48
0063346211000 | FAR cod.3462 COLLETTORE OTTONE PREMONTATO 1" 10 VIE MF C/RACC. | 593 | PZ | 687.72
0063346211100 | FAR cod.3462 COLLETTORE OTTONE PREMONTATO 1" 11 VIE MF C/RACC. | 593 | PZ | 731.2
0063346211200 | FAR cod.3462 COLLETTORE OTTONE PREMONTATO 1" 12 VIE MF C/RACC. | 593 | PZ | 774.68
0063346211300 | FAR cod.3462 COLLETTORE OTTONE PREMONTATO 1" 13 VIE MF C/RACC. | 593 | PZ | 823.36
0063375500000 | FAR COLLETTORE COMPLANARE 3/4 | 593 | PZ | 44.06
0063375600000 | FAR COLLETTORE COMPLANARE 1" | 593 | PZ | 47.6
0063382550000 | FAR COLLETTORE MULTIFAR 2V C/VALVOLA ARRESTO 3/4 | 593 | PZ | 29.94
0063382560000 | FAR COLLETTORE MULTIFAR 2V C/VALVOLA ARRESTO 1" | 593 | PZ | 36.24
0063385050000 | FAR COLLETTORE MULTIFAR 3V C/VALVOLA ARRESTO 3/4 | 593 | PZ | 41.32
0063385060000 | FAR COLLETTORE MULTIFAR 3V C/VALVOLA ARRESTO 1" | 593 | PZ | 48.48
0063385650000 | FAR COLLETTORE MULTIFAR 4V C/VALVOLA ARRESTO 3/4 | 593 | PZ | 54.16
0063385660000 | FAR COLLETTORE MULTIFAR 4V C/VALVOLA ARRESTO 1" | 593 | PZ | 64.14
0063387400400 | FAR START COLLETTORE FLANGIATO MODULO PRINCIPALE 1 1/4x1/2 | 593 | PZ | 73.4
0063387400410 | FAR START COLLETTORE FLANGIATO MODULO PRINCIPALE 1 1/2x1/2 | 593 | PZ | 92.86
0063387400500 | FAR START COLLETTORE FLANGIATO MODULO PRINCIPALE 1 1/2x3/4 | 593 | PZ | 92.86
0063387400600 | FAR START COLLETTORE FLANGIATO MODULO PRINCIPALE 2x1" | 593 | PZ | 138.9
0063387404000 | FAR START COLLETTORE FLANGIATO MODULO DI GIUNZIONE 1 1/4x1/2 | 593 | PZ | 75.1
0063387404100 | FAR START COLLETTORE FLANGIATO MODULO DI GIUNZIONE 1 1/2x1/2 | 593 | PZ | 93.02
0063387405000 | FAR START COLLETTORE FLANGIATO MODULO DI GIUNZIONE 1 1/2x3/4 | 593 | PZ | 93.02
0063387406000 | FAR START COLLETTORE FLANGIATO MODULO DI GIUNZIONE 2x1" | 593 | PZ | 124.32
0063395400000 | FAR MIX TERMOSTATICO 1/2 CROMO TERMO-FAR | 593 | PZ | 81.3
0063395500000 | FAR MIX TERMOSTATICO 3/4 CROMO TERMO-FAR | 593 | PZ | 85
0063395600000 | FAR MIX TERMOSTATICO 1" CROMO TERMO-FAR | 593 | PZ | 90.38
0063400510000 | FAR RACCORDO TERMINALE DRITTO x COLLETTORE 3/4x3/8 | 593 | PZ | 4.1
0063400610000 | FAR RACCORDO TERMINALE DRITTO x COLLETTORE 1x3/8 | 593 | PZ | 5.42
0063405510000 | FAR RACCORDO TERMINALE SQUADRA x COLLETTORE 3/4x3/8 | 593 | PZ | 6.12
0063405610000 | FAR RACCORDO TERMINALE SQUADRA x COLLETTORE 1x3/8 | 593 | PZ | 7.66
0063410500000 | FAR TAPPO CIECO x COLLETTORE COMPON. C/GUARNIZIONE 3/4 | 593 | PZ | 3.12
0063410600000 | FAR TAPPO CIECO x COLLETTORE COMPON. C/GUARNIZIONE 1" | 593 | PZ | 4.22
0063415500000 | FAR TAPPO CIECO TERMINALE x COLL.COMPLANARE C/O'RING 3/4 | 593 | PZ | 3.6
0063415600000 | FAR TAPPO CIECO TERMINALE x COLL. COMPLANARE C/O'RING 1 | 593 | PZ | 4.2
0063425000000 | FAR TAPPO CIECO x DERIVAZIONE ATT.RAME 24x19 | 593 | PZ | 3.08
0063430500000 | FAR RACCORDO x COLLET.COMPLANARE 3/4 | 593 | PZ | 4.94
0063430600000 | FAR RACCORDO x COLLET.COMPLANARE 1" | 593 | PZ | 5.64
0063431070000 | FAR TAPPO DI CHIUSURA FLANGIATO CROMATO x COLLETTORI START 1 1/4 | 593 | PZ | 8.78
0063431080000 | FAR TAPPO DI CHIUSURA FLANGIATO CROMATO x COLLETTORI START 1 1/2 | 593 | PZ | 11.24
0063431090000 | FAR TAPPO DI CHIUSURA FLANGIATO CROMATO x COLLETTORI START 2" | 593 | PZ | 14.34
0063500300000 | FAR BICONO MASCHIO ATT.RAME 3/8 GIALLO | 593 | PZ | 2.74
0063500418000 | FAR BICONO MASCHIO GIALLO 1/2x18 GOMMA | 593 | PZ | 4.78
0063500518000 | FAR BICONO MASCHIO GIALLO 3/4x18 GOMMA | 593 | PZ | 5.66
0063500522000 | FAR BICONO MASCHIO GIALLO 3/4x22 GOMMA | 593 | PZ | 7.7
0063501126000 | FAR NIPPLO C/ADATTATORE MASCHIO 3/4x26 CROMATO MULTISTRATO | 593 | PZ | 16.88
0063501126100 | FAR NIPPLO C/ADATTATORE MASCHIO 1" x26 CROMATO MULTISTRATO | 593 | PZ | 16.88
0063501132000 | FAR NIPPLO C/ADATTATORE MASCHIO 1x32 CROMATO MULTISTRATO | 593 | PZ | 31.04
0063501300000 | FAR BICONO MASCHIO ATT.RAME 3/8 CROM. | 593 | PZ | 3.16
0063501400000 | FAR BICONO MASCHIO ATT.RAME 1/2 CROM. | 593 | PZ | 3.16
0063501500000 | FAR BICONO MASCHIO ATT.RAME 3/4 CROM. | 593 | PZ | 4.22
0063501541800 | FAR BICONO MASCHIO CROMATO 1/2x18 GOMMA | 593 | PZ | 5.58
0063501551800 | FAR BICONO MASCHIO CROMATO 3/4x18 GOMMA | 593 | PZ | 6.56
0063501552200 | FAR BICONO MASCHIO CROMATO 3/4x22 GOMMA | 593 | PZ | 8.84
0063505400000 | FAR BICONO FEMMINA ATT.RAME 1/2 GIALLO | 593 | PZ | 2.76
0063505500000 | FAR BICONO FEMMINA ATT.RAME 3/4 GIALLO | 593 | PZ | 3.66
0063505518000 | FAR BICONO FEMMINA GIALLO 3/4x18 GOMMA | 593 | PZ | 5.78
0063505522000 | FAR BICONO FEMMINA GIALLO 3/4x22 GOMMA | 593 | PZ | 7.48
0063506300000 | FAR BICONO FEMMINA ATT.RAME 3/8 CROM. | 593 | PZ | 3.26
0063506400000 | FAR BICONO FEMMINA ATT.RAME 1/2 CROM. | 593 | PZ | 3.26
0063506500000 | FAR BICONO FEMMINA ATT.RAME 3/4 CROM. | 593 | PZ | 4.22
0063506541800 | FAR BICONO FEMMINA CROMATO 1/2x18 GOMMA | 593 | PZ | 5.58
0063506551800 | FAR BICONO FEMMINA CROMATO 3/4x18 GOMMA | 593 | PZ | 6.72
0063506552200 | FAR BICONO FEMMINA CROMATO 3/4x22 GOMMA | 593 | PZ | 8.58
0063511400000 | FAR BICONO DOPPIO ATT.RAME CROMATO 24x19 | 593 | PZ | 3.76
0063515300000 | FAR BOCCHETTONE MF. DIRITTO 3pz. CROMO 3/8 | 593 | PZ | 6.12
0063515400000 | FAR BOCCHETTONE MF. DIRITTO 3pz. CROMO 1/2 | 593 | PZ | 7.76
0063515500000 | FAR BOCCHETTONE MF. DIRITTO 3pz. CROMO 3/4 | 593 | PZ | 10.98
0063515600000 | FAR BOCCHETTONE MF. DIRITTO 3pz. CROMO 1" | 593 | PZ | 19.38
0063515700000 | FAR BOCCHETTONE MF. DIRITTO 3pz. CROMO 1 1/4 | 593 | PZ | 28.36
0063515800000 | FAR BOCCHETTONE MF. DIRITTO 3pz. CROMO 1 1/2 | 593 | PZ | 62.06
0063515900000 | FAR BOCCHETTONE MF. DIRITTO 3pz. CROMO 2" | 593 | PZ | 78.8
0063520300000 | FAR BOCCHETTONE CURVO 3 PEZZI CROMO 3/8 | 593 | PZ | 7
0063520400000 | FAR BOCCHETTONE CURVO 3 PEZZI CROMO 1/2 | 593 | PZ | 9.78
0063520500000 | FAR BOCCHETTONE CURVO 3 PEZZI CROMO 3/4 | 593 | PZ | 14.78
0063520600000 | FAR BOCCHETTONE CURVO 3 PEZZI CROMO 1" | 593 | PZ | 26.04
0063520700000 | FAR BOCCHETTONE CURVO 3 PEZZI CROMO 1 1/4 | 593 | PZ | 37.94
0063526400000 | FAR BICONO CURVO MASCHIO RAME 1/2 CROM. | 593 | PZ | 5.64
0063526500000 | FAR BICONO CURVO MASCHIO RAME 3/4 CROM. | 593 | PZ | 7.72
0063526551800 | FAR BICONO CURVO MASCHIO CROMATO 3/4x18 GOMMA | 593 | PZ | 8.58
0063530400000 | FAR BICONO CURVO FEMMINA RAME 1/2 GIALLO | 593 | PZ | 4.72
0063531400000 | FAR BICONO CURVO FEMMINA RAME 1/2 CROM. | 593 | PZ | 5.44
0063531500000 | FAR BICONO CURVO FEMMINA RAME 3/4 CROM. | 593 | PZ | 7.72
0063531518000 | FAR BICONO CURVO FEMMINA CROMATO 3/4x18 GOMMA | 593 | PZ | 9.44
0063536400000 | FAR BICONO DOPPIO CURVO RAME CROM. 24x19 | 593 | PZ | 5.14
0063541400000 | FAR BICONO TEE ATT.RAME CROMATO 24x19 | 593 | PZ | 6.82
0063545400000 | FAR BICONO TEE FEMMINA RAME 1/2 GIALLO | 593 | PZ | 5.76
0063546400000 | FAR BICONO TEE FEMMINA RAME 1/2 CROMO | 593 | PZ | 6.68
0063551400000 | FAR BICONO TEE MASCHIO RAME 1/2 CROMO | 593 | PZ | 6.28
0063555500000 | FAR RACCORDO A MURO FEMMINA 1/2 CROMATO | 593 | PZ | 7.42
0063556200000 | FAR ECCENTRICO RADIATORI 1/2x1/2 cm.2 | 593 | PZ | 7.1
0063556300000 | FAR ECCENTRICO RADIATORI 1/2x1/2 cm.3 | 593 | PZ | 7.66
0063556400000 | FAR ECCENTRICO RADIATORI 1/2x1/2 cm.4 | 593 | PZ | 8.36
0063586041200 | FAR NIPLEX MASCHIO C/KIT DI TENUTA GAS 1/2x12 | 593 | PZ | 7.74
0063586041400 | FAR NIPLEX MASCHIO C/KIT DI TENUTA GAS 1/2x14 | 593 | PZ | 7.74
0063586041500 | FAR NIPLEX MASCHIO C/KIT DI TENUTA GAS 1/2x15 | 593 | PZ | 7.38
0063586041600 | FAR NIPLEX MASCHIO C/KIT DI TENUTA GAS 1/2x16 | 593 | PZ | 7.38
0063586041800 | FAR NIPLEX MASCHIO C/KIT DI TENUTA GAS 1/2x18 | 593 | PZ | 7.38
0063586051600 | FAR NIPLEX MASCHIO C/KIT DI TENUTA GAS 3/4x16 | 593 | PZ | 8.36
0063586051800 | FAR NIPLEX MASCHIO C/KIT DI TENUTA GAS 3/4x18 | 593 | PZ | 8.36
0063586052200 | FAR NIPLEX MASCHIO C/KIT DI TENUTA GAS 3/4x22 | 593 | PZ | 11.82
0063586062200 | FAR NIPLEX MASCHIO C/KIT DI TENUTA GAS 1x22 | 593 | PZ | 14.34
0063586241200 | FAR NIPLEX FEMMINA C/KIT DI TENUTA GAS 1/2x12 | 593 | PZ | 7.96
0063586241400 | FAR NIPLEX FEMMINA C/KIT DI TENUTA GAS 1/2x14 | 593 | PZ | 7.96
0063586241500 | FAR NIPLEX FEMMINA C/KIT DI TENUTA GAS 1/2x15 | 593 | PZ | 7.34
0063586241600 | FAR NIPLEX FEMMINA C/KIT DI TENUTA GAS 1/2x16 | 593 | PZ | 7.34
0063586241800 | FAR NIPLEX FEMMINA C/KIT DI TENUTA GAS 1/2x18 | 593 | PZ | 7.34
0063586251600 | FAR NIPLEX FEMMINA C/KIT DI TENUTA GAS 3/4x16 | 593 | PZ | 8.38
0063586251800 | FAR NIPLEX FEMMINA C/KIT DI TENUTA GAS 3/4x18 | 593 | PZ | 8.38
0063586252200 | FAR NIPLEX FEMMINA C/KIT DI TENUTA GAS 3/4x22 | 593 | PZ | 12.28
0063586262200 | FAR NIPLEX FEMMINA C/KIT DI TENUTA GAS 1x22 | 593 | PZ | 14.34
0063586641200 | FAR GOMITO FEMMINA C/KIT DI TENUTA GAS 1/2x12 | 593 | PZ | 9.72
0063586641400 | FAR GOMITO FEMMINA C/KIT DI TENUTA GAS 1/2x14 | 593 | PZ | 9.72
0063586641500 | FAR GOMITO FEMMINA C/KIT DI TENUTA GAS 1/2x15 | 593 | PZ | 9.36
0063586641600 | FAR GOMITO FEMMINA C/KIT DI TENUTA GAS 1/2x16 | 593 | PZ | 9.36
0063586641800 | FAR GOMITO FEMMINA C/KIT DI TENUTA GAS 1/2x18 | 593 | PZ | 9.36
0063586651600 | FAR GOMITO FEMMINA C/KIT DI TENUTA GAS 3/4x16 | 593 | PZ | 11.2
0063586651800 | FAR GOMITO FEMMINA C/KIT DI TENUTA GAS 3/4x18 | 593 | PZ | 11.2
0063586652200 | FAR GOMITO FEMMINA C/KIT DI TENUTA GAS 3/4x22 | 593 | PZ | 15.38
0063586662200 | FAR GOMITO FEMMINA C/KIT DI TENUTA GAS 1"x22 | 593 | PZ | 16.68
0063600000000 | FAR CHIAVE POLIGONALE PER CALOTTE ESAGONO 27 | 593 | PZ | 23.26
0063602004000 | FAR VALVOLA SCARICO ARIA 1/2 GIREVOLE C/QUADRO | 593 | PZ | 3.16
0063605211000 | FAR ADATTAT.TUBI ACORN 15x2 CALOTTA CROMATA | 593 | PZ | 4.86
0063605215000 | FAR ADATTATORE X TUBI PLASTICA 17x2 CALOTTA CROMATA | 593 | PZ | 4.86
0063605501000 | FAR ADATTATORE D.18x2 x MULTISTR. CALOTTA CROMATA | 593 | PZ | 5.22
0063605514000 | FAR ADATTATORE D.14x2 X MULTISTR. CALOTTA CROMATA | 593 | PZ | 5.22
0063605516000 | FAR ADATTATORE D.16x2 x MULTISTR. CALOTTA CROMATA | 593 | PZ | 4.94
0063605517000 | FAR ADATTATORE D.17x2 x MULTISTR. CALOTTA CROMATA | 593 | PZ | 5.22
0063605519000 | FAR ADATTATORE D.20x2 MULTISTR.CALOTTA CROMATA | 593 | PZ | 5.22
0063605520000 | FAR ADATTATORE D.20x2,5 MULTISTR.CALOTTA CROM. | 593 | PZ | 5.22
0063613001000 | FAR VALVOLINO MANUALE 1/8 C/GUARNIZ.TEFLON | 593 | PZ | 2.36
0063613002000 | FAR VALVOLINO MANUALE 1/4 C/GUARNIZ.TEFLON | 593 | PZ | 2.36
0063613003000 | FAR VALVOLINO MANUALE 3/8 C/GUARNIZ.TEFLON | 593 | PZ | 2.72
0063613004000 | FAR VALVOLINO MANUALE 1/2 C/GUARNIZ.TEFLON | 593 | PZ | 3.96
0063614030000 | FAR COPERCHIO CASSETTA PLASTICA C/VITI 30x25cm | 593 | PZ | 11.5
0063614040000 | FAR COPERCHIO CASSETTA PLASTICA C/VITI 40x25cm | 593 | PZ | 12.18
0063614048000 | FAR COPERCHIO CASSETTA PLASTICA C/VITI 48x25cm | 593 | PZ | 15.46
0063614060000 | FAR COPERCHIO CASSETTA PLASTICA C/VITI 60x30cm | 593 | PZ | 20.58
0063630000000 | FAR CHIAVE C/QUADRO x VALVOLE SCARICO 6010-6020 | 593 | PZ | 1.4
0063740500000 | FAR ASTUCCIO CHIAVE POLIGONALE + CRICCHETTO | 593 | PZ | 87.44
0063741050000 | FAR CASSETTA PLASTICA x COLLETTORE 50x41x10cm | 593 | PZ | 65.36
0063741070000 | FAR CASSETTA PLASTICA x COLLETTORE 70x41x10cm | 593 | PZ | 99.84
0063741090000 | FAR CASSETTA PLASTICA x COLLETTORE 90x41x10cm | 593 | PZ | 147.32
0063742000000 | FAR CASSETTA PLASTICA x COLLETTORI 30x25x8cm | 593 | PZ | 29.9
0063742500000 | FAR CASSETTA PLASTICA x COLLETTORI 40x25x8cm | 593 | PZ | 33.46
0063745000000 | FAR CASSETTA PLASTICA x COLLETTORI 48x25x8cm | 593 | PZ | 39.96
0063746000000 | FAR CASSETTA PLASTICA x COLLETTORI 60x30x8cm | 593 | PZ | 51.38
0063747500000 | FAR STAFFA UNIVERSALE X COLLETTORI | 593 | PZ | 4.94
0063747700000 | FAR STAFFA IN LAMIERA C/VITI | 593 | PZ | 4.82
0063750000000 | FAR SUPPORTO FISSAGGIO COLLETT.COMPLANARI | 593 | PZ | 1.8
0063755050000 | FAR SUPPORTO FISSAGGIO COLLET.SEMPLICI 3/4 | 593 | PZ | 4.16
0063755060000 | FAR SUPPORTO FISSAGGIO COLLET.SEMPLICI 1" | 593 | PZ | 4.16
0063800100000 | FAR SONDA X MONOTUBO CM.45 d.10 | 593 | PZ | 2.24
0063800200000 | FAR SONDA X MONOTUBO CM.45 d.12 | 593 | PZ | 2.66
0063800201000 | FAR SONDA X MONOTUBO CM.100 D.12 | 593 | PZ | 6.96
0063800210000 | FAR SONDA X MONOTUBO CM.45 D.14 | 593 | PZ | 3.04
0063815000000 | FAR DADO X BOCCHETTONE 1 1/4 | 593 | PZ | 4.3
0063820000000 | FAR SEPARATORE DI FLUSSO X MONOTUBO TRADIZIONALI | 593 | PZ | 0.86
0063822500000 | FAR SEPARATORE DI FLUSSO x VALV. TERMOSTAT. BITUBO/MONOTUBO | 593 | PZ | 0.68
0063822900000 | FAR SEPARATORE FLUSSO X VALV.MONOTUBO TERMOSTATIZZ. (ART.1420) | 593 | PZ | 0.68
0063825600000 | FAR CALOTTA CROMATA 1" | 593 | PZ | 3.32
0063828000000 | FAR DADO OTTONE CROMATO D.16 ATT. RAME | 593 | PZ | 1.64
0063830000000 | FAR BOCCHETTONE CROMATO DX x VALVOLA 4V 1" | 593 | PZ | 6.42
0063830010000 | FAR BOCCHETTONE CROMATO SX x VALVOLA 4V 1" | 593 | PZ | 6.42
0063830040000 | FAR BOCCHETTONE CROMATO x VALVOLA 4V 1/2 | 593 | PZ | 5.38
0063830050000 | FAR BOCCHETTONE CROMATO x VALVOLA 4V 3/4 | 593 | PZ | 5.8
0063832406000 | FAR CODOLO 1" DX PER VALV. MONOTUBO TERMOSTATIZZ. | 593 | PZ | 9.78
0063832406100 | FAR CODOLO 1" SX PER VALV. MONOTUBO TERMOSTATIZZ. | 593 | PZ | 9.78
0063832504000 | FAR CODOLO 1/2 x VALVOLA TERMOST.MONO/BITUBO | 593 | PZ | 3.66
0063832505000 | FAR CODOLO 3/4 x VALVOLA TERMOST.MONO/BITUBO | 593 | PZ | 4.62
0063842610000 | FAR KIT TENUTA GOMMA D.10 CALOTTA GIALLA | 593 | PZ | 2.48
0063842612000 | FAR KIT TENUTA GOMMA D.12 CALOTTA GIALLA | 593 | PZ | 2.48
0063842710000 | FAR KIT TENUTA GOMMA D.10 CALOTTA CROMATA | 593 | PZ | 2.78
0063842712000 | FAR KIT TENUTA GOMMA D.12 CALOTTA CROMATA | 593 | PZ | 2.78
0063842714000 | FAR KIT TENUTA GOMMA D.14 CALOTTA CROMATA | 593 | PZ | 2.78
0063842915000 | FAR KIT TENUTA GOMMA D.15 CALOTTA CROMATA | 593 | PZ | 2.64
0063842916000 | FAR KIT TENUTA GOMMA D.16 CALOTTA CROMATA | 593 | PZ | 2.64
0063870300000 | FAR SEGGIO TENUTA 3pz. 3/8 | 593 | PZ | 0.48
0063870400000 | FAR SEGGIO TENUTA 3pz. 1/2 | 593 | PZ | 0.58
0063870500000 | FAR SEGGIO TENUTA 3pz. 3/4 | 593 | PZ | 0.9
0063870600000 | FAR SEGGIO TENUTA 3pz. 1" | 593 | PZ | 1.56
0063870700000 | FAR SEGGIO TENUTA 3pz. 1 1/4 | 593 | PZ | 2.64
0063872430000 | FAR GUARNIZIONE RICAMBIO PER SEPARATORE FLUSSO 8225 | 593 | PZ | 0.26
0063880030000 | FAR CALOTTA 1/2 CON GIRELLO 3/8 PER BOCCHETTONI | 593 | PZ | 3.1
0063880040000 | FAR CALOTTA 3/4 CON GIRELLO 1/2 PER BOCCHETTONI | 593 | PZ | 4.64
0063880300000 | FAR CALOTTA M22x1,5 CON GIRELLO 3/8 PER VALVOLE TERMOST. | 593 | PZ | 3.38
0063880400000 | FAR CALOTTA M26x1,5 CON GIRELLO 1/2 PER VALVOLE TERMOST. | 593 | PZ | 4.92
0063880500000 | FAR CALOTTA M34x1,5 CON GIRELLO 3/4 PER VALVOLE TERMOST. | 593 | PZ | 7.62
0063880510000 | FAR CALOTTA 1" CON GIRELLO 3/4 PER BOCCHETTONI | 593 | PZ | 7.44
0063880600000 | FAR CALOTTA 1 1/4 CON GIRELLO 1" PER BOCCHETTONI | 593 | PZ | 12.64
0063882300000 | FAR CODOLO TELESCOPICO CROMATO 3/8 | 593 | PZ | 7.26
0063882400000 | FAR CODOLO TELESCOPICO CROMATO 1/2 | 593 | PZ | 8.92
0063885000000 | FAR PROLUNGA ATT. RAME 30mm S/CALOTTA | 593 | PZ | 5.22
0063885400000 | FAR PROLUNGA ATT. RAME 40mm S/CALOTTA | 593 | PZ | 5.22
0063886000000 | FAR MANICOTTO ADATTATORE x COLLET. 24x19xD.18 | 593 | PZ | 9.8
0063886500000 | FAR RIDUZIONE CROMATA COLLETT. 24x19 1/2M | 593 | PZ | 5.16
0063887000000 | FAR RIDUZIONE CROMATA COLLETT. 24x19 1/2F | 593 | PZ | 5.16
0063890010000 | FAR CURVA SPECIALE CROMATA 100mm D.16 | 593 | PZ | 15.18
0063898500000 | FAR KIT VOLANTINO DISCHI E VITE x COLLETTORI MULTIFAR | 593 | PZ | 1.96
0063930006200 | FAR GUSCIO PROTEZIONE 1" ANTICOND. 2 VIE x COLLETT.TERMOELETTRICI | 593 | PZ | 17.22
0063930006300 | FAR GUSCIO PROTEZIONE 1" ANTICOND. 3 VIE x COLLETT.TERMOELETTRICI | 593 | PZ | 17.92
0063930006400 | FAR GUSCIO PROTEZIONE 1" ANTICOND. 4 VIE x COLLETT.TERMOELETTRICI | 593 | PZ | 19.76
0603000000001 | T & G | 603
0603730300000 | 9SG TERM.SICUREZZA IMMERSIONE 100° T&G | 603 | PZ | 23.08
0603811000000 | TERMOMETRO ROTONDO 0-120° D.57 T&G | 603 | PZ | 10.88
0603811300000 | TERMOMETRO ROTONDO 0-120° D.42 T&G | 603 | PZ | 10.6
0603817100000 | TERMOMETRO RETTANG. 14x68 0-120° T&G | 603 | PZ | 10.78
0603831000000 | MANOMETRO ROTONDO 0-6 BAR D.57 T&G | 603 | PZ | 11.52
0076000000001 | GEL | 605
0076010000000 | GEL DOSATORE ANTICALCARE BY-PASS DOSAPHOS 250 1/2 | 605 | PZ | 64.9
0076026000000 | GEL DOSATORE ANTICALCARE DOSAPHOS 600 3/4 | 605 | PZ | 165
0076027000000 | GEL DOSATORE ANTICALCARE DOSAPHOS 700 1" | 605 | PZ | 234.6
0076028400000 | GEL DOSATORE ANTICALCARE ZEROCAL PRO DIMA OTTONE 1/2 | 605 | PZ | 162.54
0076030000000 | GEL POLVERE POLIFOSF. KG.1 x DOSATORI GELPHOS | 605 | PZ | 23.7
0076031000000 | GEL POLVERE POLIFOSF. 10 kg x DOSATORI GELPHOS | 605 | PZ | 228
0076033000000 | GEL GELPHOS RAPID 8 RICARICHE | 605 | PZ | 23.9
0076034000000 | GEL VASO RICAMBIO x DOSAPHOS 1/2 CON ORING | 605 | PZ | 14.88
0076035000000 | GEL RICARICA ZEROCAL DOSE TANICA 1 lt. | 605 | PZ | 19.56
0076125000000 | GEL ANTICALCARE MAGNETICO 1/2 ANTIKAL MINI | 605 | PZ | 62.9
0076125050000 | GEL ANTICALCARE MAGNETICO 3/4 ANTIKAL MEDIUM | 605 | PZ | 88.1
0076130000000 | GEL POMPA DISINCROST. C/INVERT.FLUSSO BABY 13 | 605 | PZ | 803
0076150000000 | GEL POMPA DISINCROST. C/INVERT.FLUSSO BOY C15 SUPER | 605 | PZ | 902
0076211000000 | GEL DISINCROSTANTE IN POLVERE BOILER CLEANER P.Z KG 1,5 | 605 | PZ | 47.76
0076212100000 | GEL NEUTRALIZZANTE IN POLVERE BOILER CLEANER N 1 KG. | 605 | PZ | 17.9
0076217000000 | GEL KIT RIDUZIONI x POMPE DISINCROSTANTI | 605 | PZ | 40.8
0076300000000 | GEL KIT DUREZZA IN SCATOLA | 605 | PZ | 46.2
0076300200000 | GEL KIT DUREZZA MONOFLACONE | 605 | PZ | 24.12
0080000000001 | CIMBERIO GIACOMO | 609
0080012020000 | CIM 12G VALV.SFERA GAS FF 1/4 LEVA | 609 | PZ | 11.04
0080012030000 | CIM 12G VALV.SFERA GAS FF 3/8 LEVA | 609 | PZ | 11.04
0080012100000 | CIM 12G VALV.SFERA GAS FF 2 1/2 LEVA | 609 | PZ | 248.84
0080012110000 | CIM 12G VALV.SFERA GAS FF 3" LEVA | 609 | PZ | 375.52
0080012130000 | CIM 12G VALV.SFERA GAS FF 4" LEVA | 609 | PZ | 582.04
0080013604000 | CIM RED 6 VALV.SFERA ACQUA FF 1/2 LEVA | 609 | PZ | 7.68
0080013605000 | CIM RED 6 VALV.SFERA ACQUA FF 3/4 LEVA | 609 | PZ | 11.66
0080013606000 | CIM RED 6 VALV.SFERA ACQUA FF 1" LEVA | 609 | PZ | 16.26
0080013607000 | CIM RED 6 VALV.SFERA ACQUA FF 1 1/4 LEVA | 609 | PZ | 24.08
0080013608000 | CIM RED 6 VALV.SFERA ACQUA FF 1 1/2 LEVA | 609 | PZ | 41.36
0080013609000 | CIM RED 6 VALV.SFERA ACQUA FF 2" LEVA | 609 | PZ | 60.94
0080014020000 | CIM 14 VALV.SFERA ACQUA FF 1/4 LEVA | 609 | PZ | 10.58
0080014030000 | CIM 14 VALV.SFERA ACQUA FF 3/8 LEVA | 609 | PZ | 10.58
0080014040000 | CIM 14 VALV.SFERA ACQUA FF 1/2 LEVA | 609 | PZ | 13.02
0080014050000 | CIM 14 VALV.SFERA ACQUA FF 3/4 LEVA | 609 | PZ | 18.12
0080014060000 | CIM 14 VALV.SFERA ACQUA FF 1" LEVA | 609 | PZ | 24.96
0080014070000 | CIM 14 VALV.SFERA ACQUA FF 1 1/4 LEVA | 609 | PZ | 40.2
0080014080000 | CIM 14 VALV.SFERA ACQUA FF 1 1/2 LEVA | 609 | PZ | 60.6
0080014090000 | CIM 14 VALV.SFERA ACQUA FF 2" LEVA | 609 | PZ | 91.58
0080014100000 | CIM 14 VALV.SFERA ACQUA FF 2 1/2 LEVA | 609 | PZ | 181.32
0080014110000 | CIM 14 VALV.SFERA ACQUA FF 3" LEVA | 609 | PZ | 257.96
0080014130000 | CIM 14 VALV.SFERA ACQUA FF 4" LEVA | 609 | PZ | 436
0080016040000 | CIM 16G VALV. SFERA GAS FF 1/2 LEVA | 609 | PZ | 10.5
0080016050000 | CIM 16G VALV. SFERA GAS FF 3/4 LEVA | 609 | PZ | 15.36
0080016060000 | CIM 16G VALV. SFERA GAS FF 1" LEVA | 609 | PZ | 23.04
0080016070000 | CIM 16G VALV. SFERA GAS FF 1 1/4 LEVA | 609 | PZ | 34.82
0080016080000 | CIM 16G VALV. SFERA GAS FF 1 1/2 LEVA | 609 | PZ | 57.1
0080016090000 | CIM 16G VALV. SFERA GAS FF 2" LEVA | 609 | PZ | 83.46
0080021006000 | CIM VALVOLA SFERA 3 VIE 1" A "L" | 609 | PZ | 184.82
0080021007000 | CIM VALVOLA SFERA 3 VIE 1 1/4 A "L" | 609 | PZ | 242.48
0080021008000 | CIM VALVOLA SFERA 3 VIE 1 1/2 A "L" | 609 | PZ | 419.4
0080021009000 | CIM VALVOLA SFERA 3 VIE 2" A "L" | 609 | PZ | 644.12
0080021060000 | CIM VALVOLA SFERA 3 VIE 1" A "T" | 609 | PZ | 184.82
0080021070000 | CIM VALVOLA SFERA 3 VIE 1 1/4 A "T" | 609 | PZ | 242.48
0080021080000 | CIM VALVOLA SFERA 3 VIE 1 1/2 A "T" | 609 | PZ | 419.4
0080021090000 | CIM VALVOLA SFERA 3 VIE 2" A "T" | 609 | PZ | 644.12
0080023806000 | CIM 238 VALV.SQUADRA FEMMINA C/BOCCH. 1x1 | 609 | PZ | 43.22
0080030004000 | CIM VALV. RITEGNO SPRINT PER VAPORE 4 bar - 150° 1/2 | 609 | PZ | 17.44
0080030005000 | CIM VALV. RITEGNO SPRINT PER VAPORE 4 bar - 150° 3/4 | 609 | PZ | 24.24
0080030030000 | CIM VALV. RITEGNO SPRINT A MOLLA 3/8 | 609 | PZ | 11.42
0080030040000 | CIM VALV. RITEGNO SPRINT A MOLLA 1/2 | 609 | PZ | 11.42
0080030050000 | CIM VALV. RITEGNO SPRINT A MOLLA 3/4 | 609 | PZ | 16.22
0080030060000 | CIM VALV. RITEGNO SPRINT A MOLLA 1" | 609 | PZ | 24.36
0080030070000 | CIM VALV. RITEGNO SPRINT A MOLLA 1 1/4 | 609 | PZ | 34.62
0080030080000 | CIM VALV. RITEGNO SPRINT A MOLLA 1 1/2 | 609 | PZ | 51.78
0080030090000 | CIM VALV. RITEGNO SPRINT A MOLLA 2" | 609 | PZ | 70
0080030100000 | CIM VALV. RITEGNO SPRINT A MOLLA 2 1/2 | 609 | PZ | 147.6
0080030110000 | CIM VALV. RITEGNO SPRINT A MOLLA 3" | 609 | PZ | 201.2
0080030130000 | CIM VALV. RITEGNO SPRINT A MOLLA 4" | 609 | PZ | 346.52
0080034104000 | CIM RUBISTAR ANTIGHIACCIO EROGAZ. A SFERA C/PORTAGOMMA 1/2 | 609 | PZ | 17.98
0080050030000 | CIM 70B SARACINESCA STANDARD 3/8 | 609 | PZ | 14
0080050040000 | CIM SARACINESCA COMPACT PN16 1/2 | 609 | PZ | 13.96
0080050050000 | CIM SARACINESCA COMPACT PN16 3/4 | 609 | PZ | 16.02
0080050060000 | CIM SARACINESCA COMPACT PN16 1" | 609 | PZ | 21.3
0080050070000 | CIM SARACINESCA COMPACT PN16 1 1/4 | 609 | PZ | 28.08
0080050080000 | CIM SARACINESCA COMPACT PN16 1 1/2 | 609 | PZ | 37.92
0080050090000 | CIM SARACINESCA COMPACT PN16 2" | 609 | PZ | 57.5
0080050100000 | CIM SARACINESCA COMPACT PN16 2 1/2 | 609 | PZ | 107.02
0080050110000 | CIM SARACINESCA COMPACT PN16 3" | 609 | PZ | 154.84
0080050130000 | CIM SARACINESCA COMPACT PN16 4" | 609 | PZ | 265.58
0080061050000 | CIM VALVOLA INCLINATA 3/4 C/RITEGNO | 609 | PZ | 50.92
0080061060000 | CIM VALVOLA INCLINATA 1" C/RITEGNO | 609 | PZ | 66.46
0080061080000 | CIM VALVOLA INCLINATA 1 1/2 C/RITEGNO | 609 | PZ | 100.62
0080061090000 | CIM VALVOLA INCLINATA 2" C/RITEGNO | 609 | PZ | 236.4
0080074004000 | CIM 74AOT FILTRO INCLINATO IN OTTONE 1/2 | 609 | PZ | 10.8
0080074005000 | CIM 74AOT FILTRO INCLINATO IN OTTONE 3/4 | 609 | PZ | 15.76
0080074006000 | CIM 74AOT FILTRO INCLINATO IN OTTONE 1" | 609 | PZ | 23.52
0080074007000 | CIM 74AOT FILTRO INCLINATO IN OTTONE 1 1/4 | 609 | PZ | 36.24
0080074008000 | CIM 74AOT FILTRO INCLINATO IN OTTONE 1 1/2 | 609 | PZ | 47
0080074009000 | CIM 74AOT FILTRO INCLINATO IN OTTONE 2" | 609 | PZ | 88.24
0080074030000 | CIM FILTRO INCLINATO IN OTTONE 3/8 | 609 | PZ | 15.76
0080074100000 | CIM FILTRO INCLINATO IN OTTONE 2 1/2 | 609 | PZ | 219.22
0080074110000 | CIM FILTRO INCLINATO IN OTTONE 3" | 609 | PZ | 332.68
0080074130000 | CIM FILTRO INCLINATO IN OTTONE 4" | 609 | PZ | 623.88
0080080040000 | CIM VALV.RITEGNO CLAPET 1/2 SEDE GOMMA | 609 | PZ | 17.84
0080080050000 | CIM VALV.RITEGNO CLAPET 3/4 SEDE GOMMA | 609 | PZ | 25.84
0080080060000 | CIM VALV.RITEGNO CLAPET 1" SEDE GOMMA | 609 | PZ | 35.92
0080080070000 | CIM VALV.RITEGNO CLAPET 1 1/4 SEDE GOMMA | 609 | PZ | 49.3
0080080080000 | CIM VALV.RITEGNO CLAPET 1 1/2 SEDE GOMMA | 609 | PZ | 68.74
0080080090000 | CIM VALV.RITEGNO CLAPET 2" SEDE GOMMA | 609 | PZ | 88.08
0080080100000 | CIM VALV.RITEGNO CLAPET 2 1/2 SEDE GOMMA | 609 | PZ | 153.18
0080080110000 | CIM VALV.RITEGNO CLAPET 3" SEDE GOMMA | 609 | PZ | 195.24
0080080130000 | CIM VALV.RITEGNO CLAPET 4" SEDE GOMMA | 609 | PZ | 344.46
0080099060000 | CIM RUB. IDRANTE A SFERA 1x 1 1/4 | 609 | PZ | 42.74
0080174130000 | CIM RACC.PORTAGOMMA GAS CROM. MASCHIO 1/2X13 | 609 | PZ | 9.7
0080176130000 | CIM RACC.PORTAGOMMA GAS CROM.FEMMINA 1/2X13 | 609 | PZ | 8.88
0080201004000 | CIM RED 6 VALV.SFERA ACQUA MF 1/2 LEVA | 609 | PZ | 7.68
0080201005000 | CIM RED 6 VALV.SFERA ACQUA MF 3/4 LEVA | 609 | PZ | 11.66
0080201007000 | CIM RED 6 VALV.SFERA ACQUA MF 1" LEVA | 609 | PZ | 16.26
0080201070000 | CIM 201/14 VALV.SFERA ACQUA MF 1 1/4 LEVA | 609 | PZ | 40.1
0080201080000 | CIM 201/14 VALV.SFERA ACQUA MF 1 1/2 LEVA | 609 | PZ | 61.8
0080201090000 | CIM 201/14 VALV.SFERA ACQUA MF 2" LEVA | 609 | PZ | 93.4
0080246070000 | CIM 246 VALV SFERA C/BOCCH. 1 1/4 LEVA | 609 | PZ | 66.48
0080301003000 | CIM 301/14 VALV.SFERA ACQUA MF 3/8 FARFALLA | 609 | PZ | 10.8
0080301004000 | CIM 301/14 VALV.SFERA ACQUA MF 1/2 FARFALLA | 609 | PZ | 13.3
0080301005000 | CIM 301/14 VALV.SFERA ACQUA MF 3/4 FARFALLA | 609 | PZ | 18.48
0080301006000 | CIM 301/14 VALV.SFERA ACQUA MF 1" FARFALLA | 609 | PZ | 25.5
0080301160400 | CIM 301/16G VALV.SFERA GAS MF 1/2 FARFALLA | 609 | PZ | 10.5
0080301160500 | CIM 301/16G VALV.SFERA GAS MF 3/4 FARFALLA | 609 | PZ | 15.36
0080301160600 | CIM 301/16G VALV.SFERA GAS MF 1" FARFALLA | 609 | PZ | 23.04
0080301160700 | CIM 301/16G VALV.SFERA GAS MF 1 1/4 FARFALLA | 609 | PZ | 34.82
0080301160800 | CIM 301/16G VALV.SFERA GAS MF 1 1/2 FARFALLA | 609 | PZ | 57.1
0080301160900 | CIM 301/16G VALV.SFERA GAS MF 2" FARFALLA | 609 | PZ | 83.46
0080301604000 | CIM RED 6/1 VALV.SFERA ACQUA MF 1/2 FARFALLA | 609 | PZ | 7.68
0080301605000 | CIM RED 6/1 VALV.SFERA ACQUA MF 3/4 FARFALLA | 609 | PZ | 11.66
0080301606000 | CIM RED 6/1 VALV.SFERA ACQUA MF 1" FARFALLA | 609 | PZ | 16.26
0080314030000 | CIM 314 VALV.SFERA ACQUA FF 3/8 FARFALLA | 609 | PZ | 10.58
0080314040000 | CIM 314 VALV.SFERA ACQUA FF 1/2 FARFALLA | 609 | PZ | 13.02
0080314604000 | CIM RED 6/1 VALV.SFERA ACQUA FF 1/2 FARFALLA | 609 | PZ | 7.68
0080314605000 | CIM RED 6/1 VALV.SFERA ACQUA FF 3/4 FARFALLA | 609 | PZ | 11.66
0080314606000 | CIM RED 6/1 VALV.SFERA ACQUA FF 1" FARFALLA | 609 | PZ | 16.26
0080316040000 | CIM 316/G VALV.SFERA GAS FF 1/2 FARFALLA | 609 | PZ | 10.5
0080316050000 | CIM 316/G VALV.SFERA GAS FF 3/4 FARFALLA | 609 | PZ | 15.36
0080346040000 | CIM 346/RED6 VALV.SFERA C/BOCCH. 1/2 FARFALLA | 609 | PZ | 16.26
0080346050000 | CIM 346/RED6 VALV.SFERA C/BOCCH. 3/4 FARFALLA | 609 | PZ | 22.78
0080346060000 | CIM 346/RED6 VALV.SFERA C/BOCCH. 1" FARFALLA | 609 | PZ | 32.64
0080346061000 | CIM 246/RED6 VALV.SFERA C/BOCCH. 1" A LEVA | 609 | PZ | 32.64
0080500040000 | CIM GARDEN BOX 1/2x3/4 POZZETTO C/IDRANTE | 609 | PZ | 106.8
0080500050000 | CIM GARDEN BOX 3/4x1 POZZETTO C/IDRANTE | 609 | PZ | 118.88
0080621040000 | CIM FILTRASFERA 1/2 C/VALV. RITEGNO E FILTRO | 609 | PZ | 41.28
0080621050000 | CIM FILTRASFERA 3/4 C/VALV. RITEGNO E FILTRO | 609 | PZ | 57.12
0080621060000 | CIM FILTRASFERA 1" C/VALV. RITEGNO E FILTRO | 609 | PZ | 76.52
0081000000001 | GIULINI GIOVANNI | 610
0081010150000 | MINERVA 700 MONOBLOCCO LAVABO SALT. 1" | 610 | PZ | 121.26
0081010200000 | MINERVA 700 MONOBL.LAVABO TESTA CIECA | 610 | PZ | 115.24
0081010400000 | MINERVA 700 MONOBL.BIDET TESTA CIECA | 610 | PZ | 115.24
0081030550000 | MINERVA 700 RUBINETTO COLLO CIGNO 1/2 | 610 | PZ | 49.82
0081040750000 | MINERVA 700 GRUPPO LAVELLO PARETE ATT.LAVATR. | 610 | PZ | 158.4
0081055400000 | GOLDENLUX MIX DOCCIA INCASSO CROMO | 610 | PZ | 62.1
0081055700000 | GOLDENLUX MIX VASCA INC.S/COMPON.DOCCIA | 610 | PZ | 158.4
0081057000000 | GOLDENLUX MIX MONOF.C/DOCCIA ESTR.CROMO | 610 | PZ | 151.34
0081057100000 | GOLDENLUX MIX LAVELLO MONOFORO COLORE NERO | 610 | PZ | 118.8
0081060500000 | GIULINI DOCCETTA ESTRAIBILE MONOFORO CROMO | 610 | PZ | 31.2
0081061050000 | RICAMBIO MANIGLIA LEVA CLINICA C/PLACCHETTA | 610 | PZ | 26
0081061200000 | DOLPHIN CARTUCCIA D.40 CON DISTRIBUTORE | 610 | PZ | 20.8
0081062100000 | GOLDEN DEVIATORE MIX VASCA CROMO | 610 | PZ | 7.52
0081062200000 | GIULINI ATTACCHINO RIGIDO MIX | 610 | PZ | 5.64
0081062400000 | GOLDEN ROSONE DOCCIA INC. CROMO | 610 | PZ | 7.52
0081062700000 | GIULINI MORSETTINO DOPPIO PER ASTINA | 610 | PZ | 3.12
0081063100000 | GOLDEN COMPLETO FISSAGGIO MONOCOMANDI | 610 | PZ | 10.4
0081063500000 | GIULINI PROLUNGA MIX DOCCIA INC.CROMO | 610 | PZ | 56.4
0081065800000 | GIULINI FLEX NYLON x MONOFORO DOCCIA ESTRAIBILE | 610 | PZ | 29.12
0081220800000 | DOLPHIN MIX DOCCIA ESTERNO S/FLEX | 610 | PZ | 76.86
0081650100000 | FUTURO MIX VASCA ESTERNO DUPLEX CROMATO | 610 | PZ | 283.8
0081651500000 | FUTURO MIX DOCCIA INCASSO CROMO | 610 | PZ | 68.8
0093000000001 | IMIT S.P.A. | 620
0093540160000 | IMIT TR2 TERMOSTATO REGOLAB.0/120° CAP.1000 | 620 | PZ | 19.6
0093541510000 | IMIT LS1 TERMOSTATO SICUREZZA 90/110° CAP.1000 | 620 | PZ | 21.9
0093544600000 | IMIT TA TERMOSTATO AMBIENTE STAGNO 0/40° | 620 | PZ | 84.4
0093553010000 | IMIT TERMOMANOMETRO CIRCOL.0/120° COD.30646 | 620 | PZ | 36.9
0093553229000 | IMIT TERMOMETRO CIRCOL. 120° D.52 CAP.COD.10247 | 620 | PZ | 20.4
0093553230000 | IMIT TERMOMETRO CIRCOL. 120° D.37 CAP COD.60107 | 620 | PZ | 20.4
0093553231000 | IMIT TERMOMETRO QUADRO 120° D.52 COD.13451 | 620 | PZ | 20.4
0093554110000 | IMIT TERMOMETRO RETTANG. 0/120° COD.22124 | 620 | PZ | 15.64
0093554540000 | IMIT MANOMETRO CIRCOLARE D.52 COD.35553 | 620 | PZ | 23.9
0093554550000 | IMIT MANOMETRO CIRCOLARE D.37 COD:66226 | 620 | PZ | 23.9
0093556301000 | IMIT MANOPOLA x TERMOSTATO 0/90° REGOL. | 620 | PZ | 0.76
0093556501000 | IMIT GHIERA CROMATA x TERMOSTATO REGOL. | 620 | PZ | 0.56
0093556503000 | IMIT GHIERA NERA x TERMOSTATO REGOL. | 620 | PZ | 0.56
0629000000001 | NEXTREND MIX | 629
0629110056000 | NEXTREND VALV.MISCELA MOD. 3MGP 20 3V 11/2x1x 11/2 (BOCCH.POMPA)Kvs 6,3 | 629 | PZ | 96.8
0629111006000 | NEXTREND VALV.MOTORIZZATE C/ROTORE INTERNO SERIE 3F 50 DN50 PN6 Kvs 60 | 629 | PZ | 568.1
0629111008000 | NEXTREND VALV.MOTORIZZATE C/ROTORE INTERNO SERIE 3F 65 DN65 PN6 Kvs 90 | 629 | PZ | 656.5
0629111010000 | NEXTREND VALV.MOTORIZZATE C/ROTORE INTERNO SERIE 3F 80 DN80 PN6 Kvs 150 | 629 | PZ | 916.5
0629111012000 | NEXTREND VALV.MOTORIZZ. C/ROTORE INTERNO SERIE 3F 100 DN100 PN6 Kvs 225 | 629 | PZ | 1163.5
0629116008000 | NEXTREND VALV.MOTORIZZATA C/ROTORE INTERNO VRG 131 DN 20-3/4" PN10 Kvs 4 | 629 | PZ | 136.5
0629116010000 | NEXTREND VALV.MOTORIZZATA C/ROTORE INTERNO VRG 131 DN 25-1" PN10 Kvs 6,3 | 629 | PZ | 143
0629116011000 | NEXTREND VALV.MOTORIZZATA C/ROTORE INTERNO VRG 131 DN 25-1" PN 10 Kvs 10 | 629 | PZ | 123.54
0629116012000 | NEXTREND VALV.MOTORIZZATA C/ROT. INTERNO VRG 131 DN32-1 1/4" PN10 Kvs16 | 629 | PZ | 139.2
0629116034000 | NEXTREND VALV.MOTORIZZATE C/ROT. INTERNO VRG 131 DN40-1 1/2" PN10 Kvs 25 | 629 | PZ | 222.14
0629116036000 | NEXTREND VALV.MOTORIZZATE C/ROTORE INTERNO VRG 131 DN 50-2" PN 10 Kvs 40 | 629 | PZ | 326.28
0629116404000 | NEXTREND VALVOLA MISCELA SERIE VRG141 DN 25 PN 10 4vie 1" FEMM. Kvs 10 | 629 | PZ | 169
0629116405000 | NEXTREND VALVOLA MISCELA SERIE VRG141 DN 32 PN10 4vie 1 1/4 FEMM. Kvs 16 | 629 | PZ | 188.5
0629116415000 | NEXTREND VALVOLA MISCELA SERIE VRG141 DN 40 PN10 4vie 1 1/2 FEMM. Kvs 25 | 629 | PZ | 351
0629116417000 | NEXTREND VALVOLA MISCELA SERIE VRG141 DN 50 PN10 4vie 2" FEMM. Kvs 40 | 629 | PZ | 409.5
0629120519000 | NEXTREND SERVOMOTORE x VALV.MISCELA SERIE 90 3 punti 230vac x 3F 60sec | 629 | PZ | 416
0629121012000 | NEXTREND SERVOMOTORE VALV.MIX SERIE ARA651 3 punti 230vac T 60sec x VRG | 629 | PZ | 294.34
0629121013000 | NEXTREND SERVOMOTORE VALV.MIX SERIE ARA661 3 punti 230vac T 120sec x VRG | 629 | PZ | 327.6
0629125202000 | NEXTREND SERVOMOTORE x VALV.MIX SERIE ARA 659 PROPORZIONALE 24 VAC 0-10 | 629 | PZ | 345.96
0629127211000 | NEXTREND CENTRALINA CLIMATICA CRA211 x RISCALDAMENTO 5-95°C 230V x VRG | 629 | PZ | 594.5
0629127271000 | NEXTREND CENTRALINA PER SANITARIO CRS211 5-95°C 230V | 629 | PZ | 1033.5
0629160005000 | NEXTREND SET DI MONTAGGIO ARA803 - VRG/VRB x ARA | 629 | PZ | 18.2
0629170531000 | NEXTREND CRA911 SONDA DI MANDATA CAVO 5mt. x CRA 111/ 211 | 629 | PZ | 111.8
0629211506000 | NEXTREND VALVOLA DI REGOLAZIONE A 2 VIE DN 32 PN 16 Kvs 16 SERIE VLA 121 | 629 | PZ | 280.72
0629211507000 | NEXTREND VALVOLA DI REGOLAZIONE A 2 VIE DN 40 PN 16 Kvs 25 SERIE VLA 121 | 629 | PZ | 312.04
0629211508000 | NEXTREND VALVOLA DI REGOLAZIONE A 2 VIE DN 50 PN 16 Kvs 38 SERIE VLA 121 | 629 | PZ | 470.96
0629211514000 | NEXTREND VALVOLA DI REGOLAZIONE A 3 VIE DN 32 PN 16 Kvs 16 SERIE VLA 131 | 629 | PZ | 292.32
0629211515000 | NEXTREND VALVOLA DI REGOLAZIONE A 3 VIE DN 40 PN 16 Kvs 25 SERIE VLA 131 | 629 | PZ | 349.16
0629211516000 | NEXTREND VALVOLA DI REGOLAZIONE A 3 VIE DN 50 PN 16 Kvs 38 SERIE VLA 131 | 629 | PZ | 477.92
0629212201000 | NEXTREND VALVOLA DI REGOLAZIONE A 2 VIE DN 65 PN 16 Kvs 63 SERIE VLB 325 | 629 | PZ | 1484.8
0629212202000 | NEXTREND VALVOLA DI REGOLAZIONE A 2 VIE DN 80 PN16 Kvs 100 SERIE VLB 325 | 629 | PZ | 1693.6
0629212203000 | NEXTREND VALVOLA DI REGOLAZIONE A 2 VIE DN100 PN16 Kvs 130 SERIE VLB 325 | 629 | PZ | 2331.6
0629212204000 | NEXTREND VALVOLA DI REGOLAZIONE A 2 VIE DN125 PN16 Kvs 200 SERIE VLB 325 | 629 | PZ | 3352.4
0629212205000 | NEXTREND VALVOLA DI REGOLAZIONE A 2 VIE DN150 PN16 Kvs 300 SERIE VLB 325 | 629 | PZ | 4547.2
0629212211000 | NEXTREND VALVOLA DI REGOLAZIONE A 3 VIE DN 65 PN16 Kvs 63 SERIE VLB 335 | 629 | PZ | 1109.24
0629212212000 | NEXTREND VALVOLA DI REGOLAZIONE A 3 VIE DN 80 PN16 Kvs 100 SERIE VLB 335 | 629 | PZ | 1393.16
0629212213000 | NEXTREND VALVOLA DI REGOLAZIONE A 3 VIE DN100 PN16 Kvs 130 SERIE VLB 335 | 629 | PZ | 1824.96
0629212214000 | NEXTREND VALVOLA DI REGOLAZIONE A 3 VIE DN125 PN16 Kvs 200 SERIE VLB 335 | 629 | PZ | 2739.04
0629212215000 | NEXTREND VALVOLA DI REGOLAZIONE A 3 VIE DN150 PN16 Kvs 300 SERIE VLB 335 | 629 | PZ | 3497.4
0629212510000 | NEXTREND VALVOLA DI REGOLAZIONE A 2 VIE DN 32 PN 16 Kvs 16 SERIE VLE 122 | 629 | PZ | 539.4
0629212511000 | NEXTREND VALVOLA DI REGOLAZIONE A 2 VIE DN 40 PN 16 Kvs 25 SERIE VLE 122 | 629 | PZ | 684.4
0629212512000 | NEXTREND VALVOLA DI REGOLAZIONE A 2 VIE DN 50 PN 16 Kvs 38 SERIE VLE 122 | 629 | PZ | 817.8
0629212518000 | NEXTREND VALVOLA DI REGOLAZIONE A 3 VIE DN 32 PN 16 Kvs 16 SERIE VLE 132 | 629 | PZ | 539.4
0629212519000 | NEXTREND VALVOLA DI REGOLAZIONE A 3 VIE DN 40 PN 16 Kvs 25 SERIE VLE 132 | 629 | PZ | 684.4
0629212520000 | NEXTREND VALVOLA DI REGOLAZIONE A 3 VIE DN 50 PN 16 Kvs 38 SERIE VLE 132 | 629 | PZ | 841
0629222001000 | NEXTREND SERVOMOTORE ALF 131 PROPORZIONALE OPPURE A 3 PUNTI 230 VAC | 629 | PZ | 719.2
0629222002000 | NEXTREND SERVOMOTORE ALF 261 PROPORZIONALE OPPURE A 3 PUNTI 230 VAC | 629 | PZ | 794.6
0629222003000 | NEXTREND SERVOMOTORE ALF 361 PROPORZIONALE OPPURE A 3 PUNTI 230 VAC | 629 | PZ | 1194.8
0629222004000 | NEXTREND SERVOMOTORE ALF 461 PROPORZIONALE OPPURE A 3 PUNTI 230 VAC | 629 | PZ | 1728.4
0629222011000 | NEXTREND SERVOMOTORE ALF 134 PROPORZIONALE OPPURE A 3 PUNTI 24 VAC | 629 | PZ | 719.2
0629222012000 | NEXTREND SERVOMOTORE ALF 264 PROPORZIONALE OPPURE A 3 PUNTI 24 VAC | 629 | PZ | 870
0629222013000 | NEXTREND SERVOMOTORE ALF 364 PROPORZIONALE OPPURE A 3 PUNTI 24 VAC | 629 | PZ | 1194.8
0629222014000 | NEXTREND SERVOMOTORE ALF 464 PROPORZIONALE OPPURE A 3 PUNTI 24 VAC | 629 | PZ | 1728.4
0629311017120 | NEXTREND MIX TERMOSTATICO VTA322 PN10 TEMP.35-60° kvs1.6 M.1"C/BOCCH.3/4 | 629 | PZ | 204.74
0629316202000 | NEXTREND MIX TERMOSTATICO VTA522 PN10 TEMP.45-65° kvs 3.2 FIL. M. 1" | 629 | PZ | 247
0629431007000 | NEXTREND VALVOLA ZONA A SFERA 2 VIE 1/2 230V C/BOCCH. SERIE MBA 122 | 629 | PZ | 273
0629431008000 | NEXTREND VALVOLA ZONA A SFERA 2 VIE 3/4 230V C/BOCCH. SERIE MBA 122 | 629 | PZ | 220.98
0629431009000 | NEXTREND VALVOLA ZONA A SFERA 2 VIE 1" 230V C/BOCCH. SERIE MBA 122 | 629 | PZ | 247.36
0629431010000 | NEXTREND VALVOLA ZONA A SFERA 2 VIE 1 1/4 230V C/BOCCH. SERIE MBA 122 | 629 | PZ | 351
0629431027000 | NEXTREND VALVOLA ZONA A SFERA 3 VIE 3/4 230V C/BOCCH. SERIE MBA 132 | 629 | PZ | 278.98
0629431028000 | NEXTREND VALVOLA ZONA A SFERA 3 VIE 1" 230V C/BOCCH. SERIE MBA 132 | 629 | PZ | 318.42
0629510016000 | NEXTREND VALVOLA ANTICONDENSA VTC 312 DN 20 Kvs3,2 reg. 55°C | 629 | PZ | 201.5
0629612001000 | NEXTREND GDF111 GRUPPO CIRCOLAZIONE DIRETTO DN25 SENZA POMPA | 629 | PZ | 387
0629612201000 | NEXTREND GFF111 GRUPPO CIRCOLAZIONE TERMOSTATICO DN25 SENZA POMPA | 629 | PZ | 531
0629612401000 | NEXTREND GRF111 GRUPPO CIRCOLAZIONE MISCELATO DN25 SENZA POMPA E MOTORE | 629 | PZ | 525
0629612411000 | NEXTREND GRF121 GRUPPO MISCELATO DN25 MOTORE 3 pt ARA661 SENZA POMPA | 629 | PZ | 651
0629660012000 | NEXTREND GMA421 COLLETTORE DN25 PER 2 GRUPPI CIRCOLAZIONE | 629 | PZ | 486
0629660013000 | NEXTREND GMA431 COLLETTORE DN25 PER 3 GRUPPI CIRCOLAZIONE | 629 | PZ | 609
0629660016000 | NEXTREND GMA521 COLLETTORE SEPARATORE PER 2 GRUPPI CIRCOLAZIONE | 629 | PZ | 783
0629660017000 | NEXTREND GMA531 COLLETTORE SEPARATORE PER 3 GRUPPI CIRCOLAZIONE | 629 | PZ | 1065
0629612K00100 | NEXTREND KIT GRUPPO CIRCOLAZIONE DIRETTO DN25 C/POMPA ARP 25-60/180 | 629 | PZ | 642.9
0629612K00200 | NEXTREND KIT GRUPPO CIRCOL.TERMOSTATICO 20-55° DN25 C/CIRC.ARP 25-60/180 | 629 | PZ | 786.9
0629612K00300 | NEXTREND KIT GRUPPO MISCELATO 0-10V DN25 C/POMPA ARP 25-60/180+ ARA659 | 629 | PZ | 1126.86
0629612K00400 | NEXTREND KIT GRUPPO MISCELATO 3pt DN25 C/POMPA ARP 25-60/180 + ARA661 | 629 | PZ | 906.9
0105000000001 | LIRA | 631
0105000100000 | LIRA SIFONE SPAZIO 2 NT BIANCO BOX | 631 | PZ | 34.44
0105000300000 | LIRA GLU-GLU STOP DN 40 BIANCO | 631 | PZ | 47.22
0105001000000 | LIRA SIFONE 1 VIA CERAMICA | 631 | PZ | 20.16
0105004500000 | LIRA SIFONE SPAZIO NT CLIMA C/PORTAGOMMA x SCARICHI | 631 | PZ | 21.42
0105041000000 | LIRA SIFONE SPAZIO 1 INOX | 631 | PZ | 18.18
0105042000000 | LIRA SIFONE SPAZIO 2 INOX | 631 | PZ | 26.28
0105043000000 | LIRA SIFONE SPAZIO BAGNO SALVASPAZIO X LAVABO | 631 | PZ | 15.86
0105044000000 | LIRA SIFONE SPAZIO BAGNO ECCENTRICO X LAVABO/BIDET | 631 | PZ | 13.62
0105050000000 | LIRA PILETTA C/TROPPO PIENO INOX 1 1/2 | 631 | PZ | 12.98
0105052000000 | LIRA PILETTA SENZA TROPPO PIENO INOX 1 1/2 | 631 | PZ | 8.68
0105054000000 | LIRA PILETTA GATTINARA LAVELLO CERAMICA 1 1/2 | 631 | PZ | 7.28
0105055000000 | LIRA PILETTA BASKET UNIVERS. S/TROPPO PIENO | 631 | PZ | 32.52
0105056000000 | LIRA PILETTA BASKET UNIVERS. C/TROPPO PIENO | 631 | PZ | 43.74
0105056100000 | LIRA PILETTA BASKET UNIVERS. C/TROPPO PIENO TONDO | 631 | PZ | 61.66
0105060000000 | LIRA RACCORDO 2 VIE ATT. LAVATRICE | 631 | PZ | 6.38
0105062000000 | LIRA RACCORDO 3 VIE ATT. LAVATRICE | 631 | PZ | 8.92
0105063000000 | LIRA RACCORDO SIFONE 2VIE D.32 C/PORTAGOMMA x LAVATRICE/ TROPPO PIENO | 631 | PZ | 6.38
0105065000000 | LIRA PORTAGOMMA DOPPIO d.8-12/ d.14-16 SCARICHI PICCOLO DIAMETRO | 631 | PZ | 4.52
0105070000000 | LIRA RIDUZ.CONTRARIA F.1 1/4 x M.1 1/2 | 631 | PZ | 2.12
0105072000000 | LIRA RIDUZIONE F.1 1/2 x M.1 1/4 | 631 | PZ | 1.92
0105082000000 | LIRA RIDUZIONE IN MOPLEN 40x32 | 631 | PZ | 3.4
0105090000000 | LIRA PROLUNGA JOLLY 40x250 1 1/2 | 631 | PZ | 5.22
0105090500000 | LIRA PROLUNGA JOLLY CURVA MASCHIO 32x280 1 1/4 | 631 | PZ | 5
0105091000000 | LIRA PROLUNGA JOLLY CURVA MASCHIO 40x230 1 1/2 | 631 | PZ | 3.84
0105091040000 | LIRA PROLUNGA JOLLY CURVA TUBO FILETTO D.32 1 1/4 | 631 | PZ | 4.58
0105091050000 | LIRA PROLUNGA JOLLY CURVA TUBO FILETTO D.40 1 1/2 | 631 | PZ | 4.58
0105092440000 | LIRA DISCO TAPPO D.40 | 631 | PZ | 1.92
0105092840000 | LIRA GUARNIZIONE CONICA D.40 | 631 | PZ | 1.26
0105092850000 | LIRA ADATTATORE GOMMA 40/32 | 631 | PZ | 2.18
0105093000000 | LIRA TRONCHETTO FILET. 1 1/2 C/OR | 631 | PZ | 3.16
0105094000000 | LIRA TRONCHETTO FILET. 1 1/4 C/OR | 631 | PZ | 3.72
0105095000000 | LIRA GRIGLIA RICAMBIO PILETTA BASKET | 631 | PZ | 20.4
0105095100000 | LIRA TAPPO MANIGLIA x PILETTA D.50 | 631 | PZ | 2.66
0113000000001 | BREMBOFLEX FLESSIBILI | 637
0113112000000 | FLESSIBILE ACQUA MF 3/8 20cm | 637 | PZ | 4.66
0113112500000 | FLESSIBILE ACQUA MF 3/8 25cm | 637 | PZ | 4.9
0113113000000 | FLESSIBILE ACQUA MF 3/8 30cm | 637 | PZ | 5.2
0113113010000 | FLESSIBILE ACQUA FF 3/8 30cm | 637 | PZ | 5.08
0113113500000 | FLESSIBILE ACQUA MF 3/8 35cm | 637 | PZ | 5.42
0113114000000 | FLESSIBILE ACQUA MF 3/8 40cm | 637 | PZ | 5.6
0113120200000 | FLESSIBILE ACQUA M 3/8 x F 1/2 20cm | 637 | PZ | 4.98
0113120250000 | FLESSIBILE ACQUA M 3/8 x F 1/2 25cm | 637 | PZ | 5.16
0113120300000 | FLESSIBILE ACQUA M 3/8 x F 1/2 30cm | 637 | PZ | 5.48
0113120301000 | FLESSIBILE ACQUA F 3/8 x F 1/2 30cm | 637 | PZ | 5.42
0113120350000 | FLESSIBILE ACQUA M 3/8 x F 1/2 35cm | 637 | PZ | 5.68
0113120400000 | FLESSIBILE ACQUA M 3/8 x F 1/2 40cm | 637 | PZ | 5.86
0113122000000 | FLESSIBILE ACQUA M 1/2 x F 3/8 20cm | 637 | PZ | 4.72
0113122500000 | FLESSIBILE ACQUA M 1/2 x F 3/8 25cm | 637 | PZ | 4.96
0113123000000 | FLESSIBILE ACQUA M 1/2 x F 3/8 30cm | 637 | PZ | 5.26
0113123500000 | FLESSIBILE ACQUA M 1/2 x F 3/8 35cm | 637 | PZ | 5.48
0113124000000 | FLESSIBILE ACQUA M 1/2 x F 3/8 40cm | 637 | PZ | 5.66
0113132000000 | FLESSIBILE ACQUA MF 1/2 20cm | 637 | PZ | 5
0113132500000 | FLESSIBILE ACQUA MF 1/2 25cm | 637 | PZ | 5.18
0113133000000 | FLESSIBILE ACQUA MF 1/2 30cm | 637 | PZ | 4.44
0113133010000 | FLESSIBILE ACQUA FF 1/2 30cm | 637 | PZ | 4.6
0113133500000 | FLESSIBILE ACQUA MF 1/2 35cm | 637 | PZ | 5.04
0113134000000 | FLESSIBILE ACQUA MF 1/2 40cm | 637 | PZ | 5.22
0113135000000 | FLESSIBILE ACQUA MF 1/2 50cm | 637 | PZ | 5.68
0113136000000 | FLESSIBILE ACQUA MF 1/2 60cm | 637 | PZ | 6.02
0113141000000 | FLESSIBILE ACQUA MF 1/2 100cm | 637 | PZ | 8.56
0113322000000 | FLESSIBILE GIGANTE MF 1/2x3/4 20cm | 637 | PZ | 8.54
0113322500000 | FLESSIBILE GIGANTE MF 1/2x3/4 25cm | 637 | PZ | 8.94
0113323000000 | FLESSIBILE GIGANTE MF 1/2x3/4 30cm | 637 | PZ | 9.28
0113323500000 | FLESSIBILE GIGANTE MF 1/2x3/4 35cm | 637 | PZ | 9.68
0113332000000 | FLESSIBILE ACQUA GIGANTE MF 3/4 20cm | 637 | PZ | 9.32
0113332500000 | FLESSIBILE ACQUA GIGANTE MF 3/4 25cm | 637 | PZ | 9.66
0113333000000 | FLESSIBILE ACQUA GIGANTE MF 3/4 30cm | 637 | PZ | 10
0113333500000 | FLESSIBILE ACQUA GIGANTE MF 3/4 35cm | 637 | PZ | 10.34
0113334000000 | FLESSIBILE ACQUA GIGANTE MF 3/4 40cm | 637 | PZ | 10.7
0113412000000 | FLESSIBILE GIGANTE C/CURVA MF 1/2 20cm | 637 | PZ | 10.2
0113412500000 | FLESSIBILE GIGANTE C/CURVA MF 1/2 25cm | 637 | PZ | 10.56
0113413000000 | FLESSIBILE GIGANTE C/CURVA MF 1/2 30cm | 637 | PZ | 10.92
0113413500000 | FLESSIBILE GIGANTE C/CURVA MF 1/2 35cm | 637 | PZ | 11.28
0113422000000 | FLESSIBILE GIGANTE C/CURVA MF 1/2x3/4 20cm | 637 | PZ | 11.7
0113422500000 | FLESSIBILE GIGANTE C/CURVA MF 1/2x3/4 25cm | 637 | PZ | 12.06
0113423000000 | FLESSIBILE GIGANTE C/CURVA MF 1/2x3/4 30cm | 637 | PZ | 12.42
0113423500000 | FLESSIBILE GIGANTE C/CURVA MF 1/2x3/4 35cm | 637 | PZ | 12.84
0113424000000 | FLESSIBILE GIGANTE C/CURVA MF 1/2x3/4 40cm | 637 | PZ | 13.18
0113504300000 | FLESSIBILE ANTIVIBRANTE MF 1/2 30cm | 637 | PZ | 8.06
0113504400000 | FLESSIBILE ANTIVIBRANTE MF 1/2 40cm | 637 | PZ | 8.88
0113504500000 | FLESSIBILE ANTIVIBRANTE MF 1/2 50cm | 637 | PZ | 9.7
0113504600000 | FLESSIBILE ANTIVIBRANTE MF 1/2 60cm | 637 | PZ | 10.52
0113505300000 | FLESSIBILE ANTIVIBRANTE MF 3/4 30cm | 637 | PZ | 12.88
0113505400000 | FLESSIBILE ANTIVIBRANTE MF 3/4 40cm | 637 | PZ | 14.1
0113505500000 | FLESSIBILE ANTIVIBRANTE MF 3/4 50cm | 637 | PZ | 15.32
0113505600000 | FLESSIBILE ANTIVIBRANTE MF 3/4 60cm | 637 | PZ | 16.54
0113506300000 | FLESSIBILE ANTIVIBRANTE MF 1" 30cm | 637 | PZ | 20.64
0113506400000 | FLESSIBILE ANTIVIBRANTE MF 1" 40cm | 637 | PZ | 22.68
0113506500000 | FLESSIBILE ANTIVIBRANTE MF 1" 50cm | 637 | PZ | 24.7
0113506600000 | FLESSIBILE ANTIVIBRANTE MF 1" 60cm | 637 | PZ | 26.72
0113507300000 | FLESSIBILE ANTIVIBRANTE MF 1 1/4 30cm | 637 | PZ | 38.06
0113507400000 | FLESSIBILE ANTIVIBRANTE MF 1 1/4 40cm | 637 | PZ | 41.16
0113507500000 | FLESSIBILE ANTIVIBRANTE MF 1 1/4 50cm | 637 | PZ | 44.18
0113508300000 | FLESSIBILE ANTIVIBRANTE MF 1 1/2 30cm | 637 | PZ | 55.68
0113508400000 | FLESSIBILE ANTIVIBRANTE MF 1 1/2 40cm | 637 | PZ | 60.1
0113508500000 | FLESSIBILE ANTIVIBRANTE MF 1 1/2 50cm | 637 | PZ | 64.46
0113509300000 | FLESSIBILE ANTIVIBRANTE MF 2" 30cm | 637 | PZ | 89.28
0113509400000 | FLESSIBILE ANTIVIBRANTE MF 2" 40cm | 637 | PZ | 95.2
0113509500000 | FLESSIBILE ANTIVIBRANTE MF 2" 50cm | 637 | PZ | 101.08
0113712000000 | FLEX MONOFORO M 1/2 BICONO D.10 20cm | 637 | PZ | 6.04
0113712500000 | FLEX MONOFORO M 1/2 BICONO D.10 25cm | 637 | PZ | 6.28
0113713000000 | FLEX MONOFORO M 1/2 BICONO D.10 30cm | 637 | PZ | 6.64
0113713500000 | FLEX MONOFORO M 1/2 BICONO D.10 35cm | 637 | PZ | 6.9
0113714000000 | FLEX MONOFORO M 1/2 BICONO D.10 40cm | 637 | PZ | 7.08
0121000000001 | PIANA | 644
0121039300000 | NIPPLO OTTONE CROMATO 3/8 | 644 | PZ | 2.04
0121039400000 | NIPPLO RIDOTTO OTT.CROMATO 3/8 x 1/2 | 644 | PZ | 2.24
0121039500000 | NIPPLO OTTONE CROMATO 1/2 | 644 | PZ | 2.24
0121039600000 | NIPPLO RIDOTTO OTT.CROMATO 1/2 x 3/4 | 644 | PZ | 2.98
0121039700000 | NIPPLO OTTONE CROMATO 3/4 | 644 | PZ | 2.98
0121040100000 | BICONO DOPPIO CROM. 3/8x10mm | 644 | PZ | 4.08
0121041100000 | BICONO CROM. F 3/8x10 C/CALOTTA CONICA | 644 | PZ | 2.98
0121041200000 | BICONO CROM. F 1/2x12 C/CALOTTA CONICA | 644 | PZ | 2.34
0121041300000 | BICONO CROM. F 1/2x14 C/CALOTTA CONICA | 644 | PZ | 2.34
0121041400000 | BICONO CROM. F 1/2x3/8x10 C/CALOTTA CONICA | 644 | PZ | 3.72
0121042000000 | BICONO GOMITO DOPPIO 3/8x10mm CROMATO | 644 | PZ | 6.12
0121043000000 | BICONO TEE 3/8x10 CROMATO | 644 | PZ | 7.8
0121050000000 | PROLUNGA x CURVETTE 3/8 OTT.CROMATO | 644 | PZ | 2.62
0121051100000 | PROLUNGA OTT.CROMATO 1/2 10mm | 644 | PZ | 2.42
0121051200000 | PROLUNGA OTT.CROMATO 1/2 15mm | 644 | PZ | 2.98
0121051300000 | PROLUNGA OTT.CROMATO 1/2 20mm | 644 | PZ | 3.34
0121051400000 | PROLUNGA OTT.CROMATO 1/2 30mm | 644 | PZ | 4.28
0121052100000 | PROLUNGA RID. OTT.CROMATO 3/8x1/2 | 644 | PZ | 2.24
0121052200000 | PROLUNGA RID. OTT.CROMATO 1/2X3/4 | 644 | PZ | 3.72
0121053100000 | MANICOTTO OTTONE CROMATO 3/8 | 644 | PZ | 2.42
0121053200000 | MANICOTTO OTTONE CROMATO 1/2 | 644 | PZ | 3.34
0121053300000 | MANICOTTO OTTONE CROMATO 3/4 | 644 | PZ | 5.02
0121054100000 | TEE OTTONE CROMATO 3/8 | 644 | PZ | 5.2
0121054200000 | TEE OTTONE CROMATO 1/2 | 644 | PZ | 5.38
0121054300000 | TEE OTTONE CROMATO 3/4 | 644 | PZ | 8.16
0121055100000 | GOMITO MF OTTONE CROMATO 3/8 | 644 | PZ | 4.28
0121055200000 | GOMITO MF OTTONE CROMATO 1/2 | 644 | PZ | 4.84
0121055300000 | GOMITO MF OTTONE CROMATO 3/4 | 644 | PZ | 6.88
0121056100000 | GOMITO FF OTTONE CROMATO 3/8 | 644 | PZ | 4.46
0121056200000 | GOMITO FF OTTONE CROMATO 1/2 | 644 | PZ | 4.84
0121056300000 | GOMITO FF OTTONE CROMATO 3/4 | 644 | PZ | 7.06
0121058100000 | CALOTTA ALTA D.10 3/8 COMPLETA | 644 | PZ | 1.82
0121062000000 | PROLUNGA RETROGRUPPO OTT.CROM. CALOTTA GIREVOLE 3/4 MF CIECA | 644 | PZ | 9.64
0121063000000 | PROLUNGA RETROGRUPPO OTT.CROM. CALOTTA GIREVOLE 3/4 MF FORO 3/8 | 644 | PZ | 9.46
0121063100000 | PROLUNGA RETROGRUPPO OTT.CROM. CALOTTA GIREVOLE 3/4 MF FORO 1/2 | 644 | PZ | 11.68
0121064100000 | ECCENTRICO PROLUNGATO 4cm. GRUPPO PARETE 1/2x3/4 | 644 | PZ | 9.66
0121064200000 | ECCENTRICO PROLUNGATO 6cm. GRUPPO PARETE 1/2x3/4 | 644 | PZ | 10.4
0121065100000 | ECCENTRICO x GRUPPO 1/2x3/4 C/ROSONE | 644 | PZ | 3.72
0121070140000 | CANNOTTO CROM. LISCIO D.26 300mm | 644 | PZ | 5.2
0121070150000 | CANNOTTO CROM. LISCIO D.26 1000mm | 644 | PZ | 15.58
0121070190000 | CANNOTTO CROM. LISCIO D.30 300mm | 644 | PZ | 5.2
0121070200000 | CANNOTTO CROM. LISCIO D.30 1000mm | 644 | PZ | 15.58
0121070240000 | CANNOTTO CROM. LISCIO D.32 300mm | 644 | PZ | 5.58
0121070250000 | CANNOTTO CROM. LISCIO D.32 1000mm | 644 | PZ | 18.54
0121070510000 | CANNOTTO CROM. C/CARTELLA D.26 200mm | 644 | PZ | 4.08
0121070512000 | CANNOTTO CROM. C/CARTELLA D.26 300mm | 644 | PZ | 5.38
0121070516000 | CANNOTTO CROM. C/CARTELLA D.30 300mm | 644 | PZ | 5.76
0121070518000 | CANNOTTO CROM. C/CARTELLA D.32 200mm | 644 | PZ | 4.28
0121070520000 | CANNOTTO CROM. C/CARTELLA D.32 300mm | 644 | PZ | 6.86
0121073100000 | CANNOTTO CROM. ECCENTRICO D.30 300mm | 644 | PZ | 11.68
0121073200000 | CANNOTTO CROM. ECCENTRICO D.32 300mm | 644 | PZ | 12.44
0121074300000 | CANNOTTO CROM. D.26 RIGATO 300mm | 644 | PZ | 8.54
0121074500000 | CANNOTTO CROM. D.30 RIGATO 300mm | 644 | PZ | 9.28
0121074700000 | CANNOTTO CROM. D.32 RIGATO 300mm | 644 | PZ | 9.66
0121075100000 | CANNOTTO TELESCOPICO CROM. MF D.26mm | 644 | PZ | 5.58
0121075200000 | CANNOTTO TELESCOPICO CROM. MF D.30mm | 644 | PZ | 5.94
0121075300000 | CANNOTTO TELESCOPICO CROM. MF D.32mm | 644 | PZ | 6.32
0121076100000 | CANNOTTO TELESCOPICO DOPPIO CROM. D.26mm | 644 | PZ | 5.94
0121076200000 | CANNOTTO TELESCOPICO DOPPIO CROM. D.30mm | 644 | PZ | 6.32
0121076300000 | CANNOTTO TELESCOPICO DOPPIO CROM. D.32mm | 644 | PZ | 6.68
0121125300000 | CANNA "S" UNIVERSALE C/AREATORE 3/4 200mm | 644 | PZ | 19.24
0121125400000 | CANNA "S" UNIVERSALE C/AREATORE 3/4 250mm | 644 | PZ | 20.3
0121125500000 | CANNA "S" UNIVERSALE C/AREATORE 3/4 300mm | 644 | PZ | 21.08
0121126000000 | CANNA "U" UNIVERSALE C/AREATORE 3/4 200mm | 644 | PZ | 19.24
0121131000000 | DOCCETTA C/SNODO D.22 FEMMINA | 644 | PZ | 7.06
0121136000000 | CANNUCCIA FLEX C/DOCCETTA D.22 | 644 | PZ | 10.4
0121160000000 | COPPIA CURVETTE SOTTOLAV. STAMP.1/2 CAL.CONICA | 644 | CP | 14.56
0121175000000 | CURVETTA PER BOLLITORE 1/2M x 3/4F | 644 | PZ | 6.68
0121175100000 | CURVETTA PER BOLLITORE 1/2x1/2 C/GIRELLO | 644 | PZ | 7.8
0121180000000 | CURVETTA PER DOCCIA A MURO 1/2 x 1/2M | 644 | PZ | 5.94
0121235100000 | GUARNIZIONE CONICA GOMMA 3/8 D.10 | 644 | PZ | 0.54
0121250300000 | TUBETTO CROM. C/CARTELLA+DADO 1/2x10 30cm | 644 | PZ | 5.76
0121250500000 | TUBETTO CROM. C/CARTELLA+DADO 1/2x10 40cm | 644 | PZ | 7.06
0121250700000 | TUBETTO CROM. C/CARTELLA+DADO 1/2x10 60cm | 644 | PZ | 9.46
0121250900000 | TUBETTO CROM. C/CARTELLA+DADO 1/2x10 100cm | 644 | PZ | 13.9
0121270300000 | TUBETTO CROM. C/CARTELLA+DADO 3/8x10 30cm | 644 | PZ | 5.76
0121270500000 | TUBETTO CROM. C/CARTELLA+DADO 3/8x10 40cm | 644 | PZ | 7.06
0121270900000 | TUBETTO CROM. C/CARTELLA+DADO 3/8x10 100cm | 644 | PZ | 13.9
0121320200000 | BICONO CROMATO M. 3/8x10 C/CALOTTA CONICA | 644 | PZ | 3.34
0121320400000 | BICONO CROMATO M. 1/2x10 C/CALOTTA CONICA | 644 | PZ | 3.34
0121320500000 | BICONO CROMATO M. 1/2x12 C/CALOTTA CONICA | 644 | PZ | 3.64
0121320600000 | BICONO CROMATO M. 1/2x14 C/CALOTTA CONICA | 644 | PZ | 3.64
0121330430000 | COPPIA NIPPLES CROMATI ATT.FLEX M. 1/2x3/8 ROSONE SCORREVOLE | 644 | CP | 7.06
0121331000000 | COPPIA BICONI CROMATI M. 1/2x10 ROSONE SCORREVOLE | 644 | CP | 8.16
0121401000000 | COPPIA RUBINETTI SOTTOLAVABO SNODO C/FILTRO 1/2x10 | 644 | CP | 31.54
0121505000000 | COMPLETO CASSETTA WC C/TUBETTO 3/8X3/8 | 644 | PZ | 12.06
0121506000000 | COMPLETO CASSETTA WC C/TUBETTO 1/2X3/8 | 644 | PZ | 12.24
0121630300000 | ROSONE OTTONE CROMATO 3/8 | 644 | PZ | 1.14
0121630400000 | ROSONE OTTONE CROMATO 1/2 | 644 | PZ | 1.14
0121630600000 | ROSONE OTTONE CROMATO 1/2 D.72 | 644 | PZ | 1.68
0121630700000 | ROSONE OTTONE CROMATO 3/4 D.72 | 644 | PZ | 1.68
0121652000000 | ROSONE CROMATO x CANOTTO WC D.26 | 644 | PZ | 1.86
0121652300000 | ROSONE CROMATO x CANOTTO WC D.30 | 644 | PZ | 1.86
0121652320000 | ROSONE CROMATO x CANOTTO WC D.32 | 644 | PZ | 1.86
0121654200000 | ROSONE APRIBILE D.12 OTT.CROMATO | 644 | PZ | 1.52
0121654300000 | ROSONE APRIBILE D.14 OTT.CROMATO | 644 | PZ | 1.52
0121654500000 | ROSONE APRIBILE 3/8 OTT.CROMATO | 644 | PZ | 1.52
0121654600000 | ROSONE APRIBILE 1/2 OTT.CROMATO | 644 | PZ | 1.52
0121654700000 | ROSONE APRIBILE 3/4 OTT.CROMATO | 644 | PZ | 2.14
0121654800000 | ROSONE APRIBILE 1" OTT.CROMATO | 644 | PZ | 2.14
0121654900000 | ROSONE APRIBILE 1 1/4 OTT.CROMATO | 644 | PZ | 2.42
0121655100000 | ROSONE A SCATOLA FORO 1/2 10mm | 644 | PZ | 1.86
0121655300000 | ROSONE A SCATOLA FORO 1/2 20mm | 644 | PZ | 2.24
0121657500000 | PIASTRA TONDA PASSO RAPIDO H.15mm CROMO | 644 | PZ | 7.28
0121658000000 | ROSONE x CANOTTO ECCENTRICO FORO 30mm | 644 | PZ | 8.36
0121658100000 | ROSONE x CANOTTO ECCENTRICO FORO 32mm | 644 | PZ | 8.36
0121659500000 | PIASTRA RETTANG.PASSO RAPIDO H.5mm CROMO | 644 | PZ | 10.2
0121659600000 | PIASTRA RETTANG.PASSO RAPIDO H.10mm CROMO | 644 | PZ | 10.22
0121660100000 | ROTOLO TUBO RAME CROMATO D.10 5mt | 644 | PZ | 50.82
0121660200000 | ROTOLO TUBO RAME CROMATO D.12 5mt | 644 | PZ | 56
0121660300000 | ROTOLO TUBO RAME CROMATO D.14 5mt | 644 | PZ | 65.8
0121670100000 | TAPPO COPRIFORO A MURO 3/8 | 644 | PZ | 2.62
0121670200000 | TAPPO COPRIFORO A MURO 1/2 | 644 | PZ | 2.8
0121671200000 | TAPPO MASCHIO ESAGON. OTTONE CROMATO 1/2 | 644 | PZ | 1.68
0121675000000 | TAPPO COPRIFORO C/ASTINA 54 | 644 | PZ | 5.58
0121678300000 | RIDUZIONE MF OTT.CROMATO 3/4x1/2 | 644 | PZ | 2.04
0121678500000 | RIDUZIONE MF OTT.CROMATO 1/2x3/8 | 644 | PZ | 1.5
0121678600000 | RIDUZIONE MF OTT.CROMATO 1 1/4 x 1 | 644 | PZ | 7.06
0121679100000 | RIDUZIONE x SIFONI MF OTT.CROMATO 1 x 1 1/4 | 644 | PZ | 4.84
0121679200000 | RIDUZIONE x SIFONI MF OTT.CROMATO 1 1/4 x1 1/2 | 644 | PZ | 5.56
0121681100000 | ADATTATORE x ROMPIGETTO OTT.CROM. 1/2Mx22F | 644 | PZ | 2.42
0121681200000 | ADATTATORE x ROMPIGETTO OTT.CROM. 3/4Mx22F | 644 | PZ | 2.62
0121681400000 | ADATTATORE x ROMPIGETTO OTT.CROM. 22Mx1/2F | 644 | PZ | 2.62
0121682000000 | ADATTATORE x ROMPIGETTO OTT.CROM. 22Mx24M | 644 | PZ | 1.86
0128000000001 | OFFICINE RIGAMONTI | 649
0128019701500 | VALVOLA DI ASPIRAZIONE ANTISIFONE E ANTIVUOTO IN BRONZO DZB MASCHIO 1/2 | 649 | PZ | 36.48
0128160901000 | RACC. PORTAGOMMA MASCHIO 1/8 X 10 | 649 | PZ | 1.76
0128160901200 | RACC. PORTAGOMMA MASCHIO 1/4 X 10 | 649 | PZ | 1.96
0128160902000 | RACC. PORTAGOMMA MASCHIO 1/4 X 13 | 649 | PZ | 2.1
0128160902100 | RACC. PORTAGOMMA MASCHIO 1/4 X 8 | 649 | PZ | 1.96
0128160902500 | RACC. PORTAGOMMA MASCHIO 3/8 X 13 | 649 | PZ | 2.38
0128160903000 | RACC. PORTAGOMMA MASCHIO 3/8 X 15 | 649 | PZ | 2.4
0128160903400 | RACC. PORTAGOMMA MASCHIO 1/2 X 10 | 649 | PZ | 3.16
0128160903500 | RACC. PORTAGOMMA MASCHIO 1/2 X 13 | 649 | PZ | 3.16
0128160903900 | RACC. PORTAGOMMA MASCHIO 1/2 X 15 | 649 | PZ | 3.16
0128160904000 | RACC. PORTAGOMMA MASCHIO 1/2 X 16 | 649 | PZ | 3.16
0128160904100 | RACC. PORTAGOMMA MASCHIO 1/2 X 20 | 649 | PZ | 3.16
0128160904200 | RACC. PORTAGOMMA MASCHIO 1/2 X 18 | 649 | PZ | 3.16
0128160905000 | RACC. PORTAGOMMA MASCHIO 3/4 X 18 | 649 | PZ | 4.4
0128160905100 | RACC. PORTAGOMMA MASCHIO 3/4 X 13 | 649 | PZ | 5.06
0128160905200 | RACC. PORTAGOMMA MASCHIO 3/4 X 22 | 649 | PZ | 4.52
0128160905300 | RACC. PORTAGOMMA MASCHIO 3/4 X 20 | 649 | PZ | 3.86
0128160905400 | RACC. PORTAGOMMA MASCHIO 3/4 X 25 | 649 | PZ | 5.38
0128160906000 | RACC. PORTAGOMMA MASCHIO 1 X 25 | 649 | PZ | 5.9
0128160906010 | RACC. PORTAGOMMA MASCHIO 1 X 30 | 649 | PZ | 6.56
0128160906020 | RACC. PORTAGOMMA MASCHIO 1 X 20 | 649 | PZ | 5.54
0128160906100 | RACC. PORTAGOMMA MASCHIO 1 X 32 | 649 | PZ | 7.62
0128160907000 | RACC. PORTAGOMMA MASCHIO 1 1/4 X 32 | 649 | PZ | 8.54
0128160908000 | RACC. PORTAGOMMA MASCHIO 1 1/2 X 38 | 649 | PZ | 13.44
0128160909000 | RACC. PORTAGOMMA MASCHIO 2 X 50 | 649 | PZ | 20.48
0128160910000 | RACC. PORTAGOMMA MASCHIO 2 1/2 X 60 | 649 | PZ | 49.58
0128160911000 | RACC. PORTAGOMMA MASCHIO 3 X 80 | 649 | PZ | 72.26
0128160913000 | RACC. PORTAGOMMA MASCHIO 4 X 100 | 649 | PZ | 104.6
0128161101000 | RACC. PORTAGOMMA FEMMINA 1/8 X 10 | 649 | PZ | 1.86
0128161102000 | RACC. PORTAGOMMA FEMMINA 1/4 X 13 | 649 | PZ | 2.1
0128161103000 | RACC. PORTAGOMMA FEMMINA 3/8 X 15 | 649 | PZ | 2.62
0128161104000 | RACC. PORTAGOMMA FEMMINA 1/2 X 15 | 649 | PZ | 3.5
0128161105000 | RACC. PORTAGOMMA FEMMINA 3/4 X 20 | 649 | PZ | 3.92
0128161106000 | RACC. PORTAGOMMA FEMMINA 1 X 25 | 649 | PZ | 5.88
0128161106100 | RACC. PORTAGOMMA FEMMINA 1 X 30 | 649 | PZ | 6.94
0128161107000 | RACC. PORTAGOMMA FEMMINA 1 1/4 X 32 | 649 | PZ | 10.48
0128161108000 | RACC. PORTAGOMMA FEMMINA 1 1/2 X 40 | 649 | PZ | 13.18
0128161109000 | RACC. PORTAGOMMA FEMMINA 2 X 50 | 649 | PZ | 27.58
0128170501500 | RACCORDO RAPIDO QUICK MASCHIO 1/2 | 649 | PZ | 6.38
0128170502000 | RACCORDO RAPIDO QUICK MASCHIO 3/4 | 649 | PZ | 6.3
0128170502500 | RACCORDO RAPIDO QUICK MASCHIO 1" | 649 | PZ | 6.82
0128170601500 | RACCORDO RAPIDO QUICK FEMMINA 1/2" | 649 | PZ | 6.3
0128170602000 | RACCORDO RAPIDO QUICK FEMMINA 3/4" | 649 | PZ | 6.82
0128170602500 | RACCORDO RAPIDO QUICK FEMMINA 1" | 649 | PZ | 6.92
0128181105000 | VALVOLA SICUREZZA A MOLLA TARABILE 3/4 | 649 | PZ | 43.2
0128209508000 | O R MOTORE x VALVOLA DI ZONA 220v | 649 | PZ | 122.6
0128210040000 | CODOLO C/CALOTTA 1/2x3/4 CR.x VALV.ZONA | 649 | PZ | 6.28
0128210050000 | CODOLO C/CALOTTA 3/4x1 CR. x VALV.ZONA | 649 | PZ | 9.86
0128210060000 | CODOLO C/CALOTTA 1x1 1/4 CR.x VALV.ZONA | 649 | PZ | 15.22
0128315004000 | RUBINETTO BOCCA LEONE PASSO RAPIDO 1/2 | 649 | PZ | 64.56
0128441200000 | RUBINETTO EROGAZ.PULSANTE 1/2 x FONTANA | 649 | PZ | 75.96
0128501012000 | VALVOLA SFIATO ARIA AUTOM. 3/8 GIALLA VALMAT | 649 | PZ | 10.94
0128501112000 | VALVOLA SFIATO ARIA AUTOM. 3/8 NICHELATA VALMAT | 649 | PZ | 11.74
0128501115000 | VALVOLA SFIATO ARIA AUTOM. 1/2 NICHELATA VALMAT | 649 | PZ | 12.18
0128525015000 | GRUPPO RIEMPIMENTO C/RITEGNO E FILTRO 1/2 MF CON MANOMETRO | 649 | PZ | 67.82
0128810025000 | RACCORDO MASCHIO ISO GAS x PE 25 X 3/4 | 649 | PZ | 10
0128810030000 | RACCORDO MASCHIO ISO GAS x PE 32 X 3/4 | 649 | PZ | 15.16
0128810032000 | RACCORDO MASCHIO ISO GAS x PE 32 X 1" | 649 | PZ | 14.32
0128810040000 | RACCORDO MASCHIO ISO GAS x PE 40 X 1 1/4 | 649 | PZ | 27.94
0128816025000 | RACCORDO FEMMINA ISO GAS x PE 25 X 3/4 | 649 | PZ | 9.8
0128816030000 | RACCORDO FEMMINA ISO GAS x PE 32 X 3/4 | 649 | PZ | 16.8
0128816040000 | RACCORDO FEMMINA ISO GAS x PE 40 X 1 1/4 | 649 | PZ | 25.4
0128821025000 | GOMITO MASCHIO ISO GAS x PE 25 X 3/4 | 649 | PZ | 15.22
0128821032000 | GOMITO MASCHIO ISO GAS x PE 32 X 1 | 649 | PZ | 23.9
0128822025000 | GOMITO FEMMINA ISO GAS x PE 25 X 3/4 | 649 | PZ | 15.12
0128822040000 | GOMITO FEMMINA ISO GAS x PE 40 X 1 1/4 | 649 | PZ | 42.2
0128999325000 | BUSSOLA RINFORZO x PE GAS 25 | 649 | PZ | 5.38
0128999332000 | BUSSOLA RINFORZO x PE GAS 32 | 649 | PZ | 5.7
0128999340000 | BUSSOLA RINFORZO x PE GAS 40 | 649 | PZ | 8.34
0129000000001 | RIVER S.P.A. | 650
0129002100000 | RIVER MIX TERMOSTATICO CASTOR 3/4 C/TERMOMETRO | 650 | PZ | 334.96
0129003000000 | RIVER SISTEMA TERMOSTATICO ECOSYSTEM 1/2 | 650 | PZ | 363.22
0170000000001 | PANZERI STAMPAGGI | 655
0170260100000 | TUBO FUMI ALLUMINIO BCO 1MT D. 80 | 655 | PZ | 16.66
0170260200000 | TUBO FUMI ALLUMINIO BCO 1MT D.100 | 655 | PZ | 19.04
0170260300000 | TUBO FUMI ALLUMINIO BCO 1MT D.110 | 655 | PZ | 20.24
0170260400000 | TUBO FUMI ALLUMINIO BCO 1MT D.120 | 655 | PZ | 21.76
0170260500000 | TUBO FUMI ALLUMINIO BCO 1MT D.130 | 655 | PZ | 23.12
0170260600000 | TUBO FUMI ALLUMINIO BCO 1MT D.140 | 655 | PZ | 23.3
0170260700000 | TUBO FUMI ALLUMINIO BCO 1MT D.150 | 655 | PZ | 24.32
0170280100000 | GOMITO FUMI ALLUMINIO 90° D.80 | 655 | PZ | 7.14
0170280200000 | GOMITO FUMI ALLUMINIO 90° D.100 | 655 | PZ | 8.5
0170280300000 | GOMITO FUMI ALLUMINIO 90° D.110 | 655 | PZ | 9.52
0170280400000 | GOMITO FUMI ALLUMINIO 90° D.120 | 655 | PZ | 10.38
0170280500000 | GOMITO FUMI ALLUMINIO 90° D.130 | 655 | PZ | 12.42
0170280600000 | GOMITO FUMI ALLUMINIO 90° D.140 | 655 | PZ | 13.26
0170280700000 | GOMITO FUMI ALLUMINIO 90° D.150 | 655 | PZ | 15.3
0170290100000 | GOMITO FUMI ALLUMINIO 45° D.80 | 655 | PZ | 7.14
0170290200000 | GOMITO FUMI ALLUMINIO 45° D.100 | 655 | PZ | 8.5
0170290300000 | GOMITO FUMI ALLUMINIO 45° D.110 | 655 | PZ | 9.52
0170290400000 | GOMITO FUMI ALLUMINIO 45° D.120 | 655 | PZ | 10.38
0170290500000 | GOMITO FUMI ALLUMINIO 45° D.130 | 655 | PZ | 12.42
0170290600000 | GOMITO FUMI ALLUMINIO 45° D.140 | 655 | PZ | 13.26
0170290700000 | GOMITO FUMI ALLUMINIO 45° D.150 | 655 | PZ | 15.3
0170900300000 | RIDUZIONE ALLUMINIO BCA 80 - 100 | 655 | PZ | 7.3
0170901300000 | RIDUZIONE ALLUMINIO BCA 100 - 110 | 655 | PZ | 9.18
0170901500000 | RIDUZIONE ALLUMINIO BCA 100 - 120 | 655 | PZ | 8.5
0170901600000 | RIDUZIONE ALLUMINIO BCA 100 - 130 | 655 | PZ | 9
0170902000000 | RIDUZIONE ALLUMINIO BCA 110 - 120 | 655 | PZ | 8.84
0170902100000 | RIDUZIONE ALLUMINIO BCA 110 - 130 | 655 | PZ | 9
0170902800000 | RIDUZIONE ALLUMINIO BCA 120 - 130 | 655 | PZ | 9
0170902900000 | RIDUZIONE ALLUMINIO BCA 120 - 140 | 655 | PZ | 13.44
0170903100000 | RIDUZIONE ALLUMINIO BCA 130 - 140 | 655 | PZ | 13.44
0170921250000 | ROSONE MURALE ALLUM. BCO D/INT 80 | 655 | PZ | 12.16
0170921450000 | ROSONE MURALE ALLUM. BCO D/INT 100 | 655 | PZ | 13.94
0170921500000 | ROSONE MURALE ALLUM. BCO D/INT 110 | 655 | PZ | 15.38
0170921550000 | ROSONE MURALE ALLUM. BCO D/INT 120 | 655 | PZ | 16.58
0170921600000 | ROSONE MURALE ALLUM. BCO D/INT 130 | 655 | PZ | 17.76
0170921800000 | ROSONE MURALE ALLUM. BCO D/INT 140 | 655 | PZ | 18.7
0170921900000 | ROSONE MURALE ALLUM. BCO D/INT 150 | 655 | PZ | 20.58
0671000000001 | BRANDONI | 671
0671200004000 | BRANDONI VALVOLA SFERA ACQUA PN 16 PASS.TOTALE DN 40 | 671 | PZ | 140
0671200006500 | BRANDONI VALVOLA SFERA ACQUA PN 16 PASS.TOTALE DN 65 | 671 | PZ | 189.28
0671200008000 | BRANDONI VALVOLA SFERA ACQUA PN 16 PASS.TOTALE DN 80 | 671 | PZ | 240.8
0671200010000 | BRANDONI VALVOLA SFERA ACQUA PN 16 PASS.TOTALE DN 100 | 671 | PZ | 313.6
0671209001250 | BRANDONI SARACINESCA EN1074 C.G.EPDM CORPO PIATTO C/VOLANTINO DN125 | 671 | PZ | 346.5
0671210005000 | BRANDONI VALVOLA A SFERA GAS PN16 PASS.TOTALE DN 50 | 671 | PZ | 201.5
0671362203000 | BRANDONI VALV.SFERA AISI 316 FF PASS.TOTALE 3/8 | 671 | PZ | 22.4
0671362205000 | BRANDONI VALV.SFERA AISI 316 FF PASS.TOTALE 3/4 | 671 | PZ | 32.48
0671362207000 | BRANDONI VALV.SFERA AISI 316 FF PASS.TOTALE 1 1/4 | 671 | PZ | 68.32
0671500006500 | BRANDONI VALV.RITEGNO GHISA A MOLLA DN 65 | 671 | PZ | 152.32
0671643006500 | BRANDONI VALV.RITEGNO CLAPET WAFER S/MOLLA ACCIAIO/NBR DN65 | 671 | PZ | 100.1
0671643008000 | BRANDONI VALV.RITEGNO CLAPET WAFER S/MOLLA ACCIAIO/NBR DN80 | 671 | PZ | 128.7
0671643010000 | BRANDONI VALV.RITEGNO CLAPET WAFER S/MOLLA ACCIAIO/NBR DN100 | 671 | PZ | 137.8
0671850005000 | BRANDONI GIUNTO ELASTICO ACQUA IN GOMMA 3/4 | 671 | PZ | 29.12
0671850010000 | BRANDONI GIUNTO ELASTICO ACQUA IN GOMMA 2 1/2 | 671 | PZ | 81.76
0671910110400 | BRANDONI VALV. FARFALLA WAFER GAS PN10/16 NBR GJS400 DN 40 | 671 | PZ | 87.6
0671910110500 | BRANDONI VALV. FARFALLA WAFER GAS PN10/16 NBR GJS400 DN 50 | 671 | PZ | 93.6
0671910110650 | BRANDONI VALV. FARFALLA WAFER GAS PN10/16 NBR GJS400 DN 65 | 671 | PZ | 106.8
0671910120650 | BRANDONI VALV. FARFALLA LUG x GAS PN10/16 NBR GJS400 DN 65 | 671 | PZ | 122.4
0671910120800 | BRANDONI VALV. FARFALLA LUG x GAS PN10/16 NBR GJS400 DN 80 | 671 | PZ | 156
0671910121250 | BRANDONI VALV. FARFALLA LUG x GAS PN10/16 NBR GJS400 DN 125 | 671 | PZ | 258
0696000000001 | SALMSON | 696
0696993207000 | COPPIA BOCCHETTONE IN ACCIAO ZINCATO 2"x1" F-32RD | 696 | PZ | 15.6
0194000000001 | MUT MECCANICA TOVO | 706
0194010020000 | MUT VALVOLA ZONA CLICK-CLOK FF VMR C/MICRO 2 VIE 3/4 230V | 706 | PZ | 131.44
0194010100000 | MUT CAVO VMR 6x0,75 L 1000mm x VERSIONE MS1 | 706 | PZ | 9.5
0194011000000 | MUT VALVOLA ZONA SF C/MICRO 2VIE 1/2 230V | 706 | PZ | 174.66
0194012000000 | MUT VALVOLA ZONA SF C/MICRO 2VIE 3/4 230V | 706 | PZ | 176.04
0194013000000 | MUT VALVOLA ZONA SF C/MICRO 2VIE 1" 230V | 706 | PZ | 177.84
0194014000000 | MUT VALVOLA ZONA SF C/MICRO 3VIE 1/2 230V | 706 | PZ | 186.52
0194015000000 | MUT VALVOLA ZONA SF C/MICRO 3VIE 3/4 230V | 706 | PZ | 186.52
0194016000000 | MUT VALVOLA ZONA SF C/MICRO 3VIE 1" 230V | 706 | PZ | 194.74
0194018000000 | MUT VALVOLA ZONA 4VIE SFC-25-M1 C/MICRO 1" | 706 | PZ | 229.08
0194018010000 | MUT DISTANZIALE 55mm x VALVOLA SFC C/OR | 706 | PZ | 4.66
0194018020000 | MUT MOTORE 230V VALVOLA ZONA COMPLETO | 706 | PZ | 95.04
0194018030000 | MUT KIT M1 MICRO AUSIL.COMPLETO PER SF | 706 | PZ | 17.4
0194018040000 | MUT MOTORE 24V VALVOLA ZONA COMPLETO | 706 | PZ | 110.14
0194040020000 | MUT VALVOLA TERMOSTATICA DEVIATRICE TD 3000-G 3/4 -55° C | 706 | PZ | 87.1
0194040030000 | MUT VALVOLA TERMOSTATICA DEVIATRICE TD 3000-G 1 -55° C | 706 | PZ | 88.4
0194050010000 | MUT SUPER COMPACT DEFANGATORE MAGNETICO SOTTOCALDAIA 3/4 | 706 | PZ | 103.5
0194060010000 | MUT FLUSSOSTATO SFP 1/2" CON 1 MICRO | 706 | PZ | 118
0194060020000 | MUT FLUSSOSTATO SFP 3/4" CON 1 MICRO | 706 | PZ | 147.28
0194070010000 | MUT VALVOLA ANTIGELO N-ICEMUT 40E 1 1/2 SENZA BOCCHETTONI | 706 | PZ | 161.9
0194070020000 | MUT VALVOLA ANTIGELO N-ICEMUT 25MM 1" C/BOCCHETTONI FILETTATI MASCHIO | 706 | PZ | 186.26
0194070030000 | MUT VALVOLA ANTIGELO N-ICEMUT 32MM 1 1/4 C/BOCCHETTONI FILETTATI MASCHIO | 706 | PZ | 187.7
0716000000001 | ISOLANTI | 716
0716000100000 | NASTRO ADESIVO ANTICONDENSA SP.3mm H.50 ROTOLO 10mt | 716 | PZ | 6.9
0716106042000 | TUBO ISOLANTE GOMMA NERA 6mm x 42 1 1/4 | 716 | MT | 1.54
0716109048000 | TUBO ISOLANTE GOMMA NERA 9mm x 48 1 1/2 | 716 | MT | 1.76
0716109054000 | TUBO ISOLANTE GOMMA NERA 9mm x 54 | 716 | MT | 2.26
0716109114000 | TUBO ISOLANTE GOMMA NERA 9mm x 114 4" | 716 | MT | 6.42
0716113017000 | TUBO ISOLANTE GOMMA NERA 13mm x 18 3/8 | 716 | MT | 1.94
0716113022000 | TUBO ISOLANTE GOMMA NERA 13mm x 22 1/2 | 716 | MT | 1.94
0716113025000 | TUBO ISOLANTE GOMMA NERA 13mm x D.25 (PE-PP-PVC) | 716 | MT | 2.16
0716113027000 | TUBO ISOLANTE GOMMA NERA 13mm x 28 3/4 | 716 | MT | 2.36
0716113032000 | TUBO ISOLANTE GOMMA NERA 13mm x D.32 (PE-PP-PVC) | 716 | MT | 2.66
0716113034000 | TUBO ISOLANTE GOMMA NERA 13mm x 35 1" | 716 | MT | 2.74
0716113040000 | TUBO ISOLANTE GOMMA NERA 13mm x D.40 (PE-PP-PVC) | 716 | MT | 3.08
0716113042000 | TUBO ISOLANTE GOMMA NERA 13mm x 42 1 1/4 | 716 | MT | 3.24
0716113048000 | TUBO ISOLANTE GOMMA NERA 13mm x 48 1 1/2 | 716 | MT | 3.62
0716113050000 | TUBO ISOLANTE GOMMA NERA 13mm x D.50 (PE-PP-PVC) | 716 | MT | 4.22
0716113054000 | TUBO ISOLANTE GOMMA NERA 13mm X 54 | 716 | MT | 4.52
0716113060000 | TUBO ISOLANTE GOMMA NERA 13mm x 60 2" | 716 | MT | 4.82
0716113063000 | TUBO ISOLANTE GOMMA NERA 13mm x D.63 (PE-PP-PVC) | 716 | MT | 5.62
0716113076000 | TUBO ISOLANTE GOMMA NERA 13mm x 76 2 1/2 | 716 | MT | 6
0716113090000 | TUBO ISOLANTE GOMMA NERA 13mm x 89 3" | 716 | MT | 7.6
0716113108000 | TUBO ISOLANTE GOMMA NERA 13mm x 108 | 716 | MT | 11.44
0716113114000 | TUBO ISOLANTE GOMMA NERA 13mm x 114 4" | 716 | MT | 12.04
0716119021000 | TUBO ISOLANTE GOMMA NERA 19mm x 22 1/2 | 716 | MT | 4.18
0716119025000 | TUBO ISOLANTE GOMMA NERA 19mm x D.25 (PE-PP-PVC) | 716 | MT | 4.6
0716119028000 | TUBO ISOLANTE GOMMA NERA 19mm x 28 3/4 | 716 | MT | 4.82
0716119032000 | TUBO ISOLANTE GOMMA NERA 19mm x D.32 (PE-PP-PVC) | 716 | MT | 5.66
0716119035000 | TUBO ISOLANTE GOMMA NERA 19mm x 35 1" | 716 | MT | 5.96
0716119040000 | TUBO ISOLANTE GOMMA NERA 19mm x D.40 (PE-PP-PVC) | 716 | MT | 7
0716119042000 | TUBO ISOLANTE GOMMA NERA 19mm x 42 1 1/4 | 716 | MT | 7.3
0716119048000 | TUBO ISOLANTE GOMMA NERA 19mm x 48 1 1/2 | 716 | MT | 8.1
0716119050000 | TUBO ISOLANTE GOMMA NERA 19mm x D.50 (PE-PP-PVC) | 716 | MT | 9
0716119054000 | TUBO ISOLANTE GOMMA NERA 19mm x 54 | 716 | MT | 9.12
0716119060000 | TUBO ISOLANTE GOMMA NERA 19mm x 60 2" | 716 | MT | 10
0716119063000 | TUBO ISOLANTE GOMMA NERA 19mm x D.63 (PE-PP-PVC) | 716 | MT | 10.9
0716119076000 | TUBO ISOLANTE GOMMA NERA 19mm x 76 2 1/2 | 716 | MT | 12.62
0716119089000 | TUBO ISOLANTE GOMMA NERA 19mm x 89 3" | 716 | MT | 13.84
0716119108000 | TUBO ISOLANTE GOMMA NERA 19mm x 108 | 716 | MT | 20.02
0716119114000 | TUBO ISOLANTE GOMMA NERA 19mm x 114 4" | 716 | MT | 20.48
0716132021000 | TUBO ISOLANTE GOMMA NERA 32mm x 22 1/2 | 716 | MT | 12.28
0716132028000 | TUBO ISOLANTE GOMMA NERA 32mm x 28 3/4 | 716 | MT | 13.56
0716132035000 | TUBO ISOLANTE GOMMA NERA 32mm x 35 1" | 716 | MT | 15.32
0716132042000 | TUBO ISOLANTE GOMMA NERA 32mm x 42 1 1/4 | 716 | MT | 17.82
0716132048000 | TUBO ISOLANTE GOMMA NERA 32mm x 48 1 1/2 | 716 | MT | 19.72
0716132054000 | TUBO ISOLANTE GOMMA NERA 32mm x 54 | 716 | MT | 22.68
0716132060000 | TUBO ISOLANTE GOMMA NERA 32mm x 60 2" | 716 | MT | 24.44
0716132063000 | TUBO ISOLANTE GOMMA NERA 32mm x D.63 (PE-PP-PVC) | 716 | MT | 25.84
0716132076000 | TUBO ISOLANTE GOMMA NERA 32mm x 76 2 1/2 | 716 | MT | 29.64
0716132089000 | TUBO ISOLANTE GOMMA NERA 32mm x 89 3" | 716 | MT | 34.16
0716132114000 | TUBO ISOLANTE GOMMA NERA 32mm x 114 4" | 716 | MT | 48.94
0716206012000 | TUBO ISOLANTE POLIETILENE ANTIGRAFFIO 6mm x 12 | 716 | MT | 1.16
0716206016000 | TUBO ISOLANTE POLIETILENE ANTIGRAFFIO 6mm x 16 | 716 | MT | 1.26
0716206018000 | TUBO ISOLANTE POLIETILENE ANTIGRAFFIO 6mm x 18 3/8 | 716 | MT | 1.28
0716206020000 | TUBO ISOLANTE POLIETILENE ANTIGRAFFIO 6mm x 20 | 716 | MT | 1.36
0716209043000 | TUBO ISOLANTE POLIETILENE ANTIGRAFFIO 10mm x 42 1 1/4 | 716 | MT | 3.36
0716209048000 | TUBO ISOLANTE POLIETILENE ANTIGRAFFIO 10mm x 48 1 1/2 | 716 | MT | 3.72
0716209060000 | TUBO ISOLANTE POLIETILENE ANTIGRAFFIO 10mm x 60 2" | 716 | MT | 4.64
0716302022000 | TUBO POLIURETANO ESPANSO + PVC sp.20 d.22 1/2 | 716 | MT | 10.08
0716302028000 | TUBO POLIURETANO ESPANSO + PVC sp.20 d.27 3/4 | 716 | MT | 11.44
0716302035000 | TUBO POLIURETANO ESPANSO + PVC sp.20 d.34 1" | 716 | MT | 12.26
0716302042000 | TUBO POLIURETANO ESPANSO + PVC sp.20 d.42 1 1/4 | 716 | MT | 13.5
0716302548000 | TUBO POLIURETANO ESPANSO + PVC sp.25 d.48 1 1/2 | 716 | MT | 18
0716303060000 | TUBO POLIURETANO ESPANSO + PVC sp.25 d.60 2" | 716 | MT | 22
0716303076000 | TUBO POLIURETANO ESPANSO + PVC sp.30 d.76 2 1/2 | 716 | MT | 28.86
0716303089000 | TUBO POLIURETANO ESPANSO + PVC sp.30 d.88 3" | 716 | MT | 32.2
0716304011400 | TUBO POLIURETANO ESPANSO + PVC sp.30 d.114 4" | 716 | MT | 38
0716312022000 | CURVA POLIURETANO ESPANSO + PVC sp.20 d.22 1/2 | 716 | PZ | 10.4
0716312028000 | CURVA POLIURETANO ESPANSO + PVC sp.20 d.27 3/4 | 716 | PZ | 11.52
0716312035000 | CURVA POLIURETANO ESPANSO + PVC sp.20 d.34 1" | 716 | PZ | 13.92
0716312042000 | CURVA POLIURETANO ESPANSO + PVC sp.20 d.42 1 1/4 | 716 | PZ | 16
0716312548000 | CURVA POLIURETANO ESPANSO + PVC sp.20 d.48 1 1/2 | 716 | PZ | 18
0716313060000 | CURVA POLIURETANO ESPANSO + PVC sp.20 d.60 2" | 716 | PZ | 24.7
0716313076000 | CURVA POLIURETANO ESPANSO + PVC sp.30 d.76 2 1/2 | 716 | PZ | 40.06
0716313089000 | CURVA POLIURETANO ESPANSO + PVC sp.30 d.89 3" | 716 | PZ | 47.88
0716314011400 | CURVA POLIURETANO ESPANSO + PVC sp.30 d.114 4" | 716 | PZ | 54.76
0716413015000 | TUBO ISOLANTE GOMMA NERA 13mm x 15/16 ALTE TEMPERATURE | 716 | MT | 8.14
0716413018000 | TUBO ISOLANTE GOMMA NERA 13mm x 18 ALTE TEMPERATURE | 716 | MT | 8.86
0716413022000 | TUBO ISOLANTE GOMMA NERA 13mm x 22 ALTE TEMPERATURE | 716 | MT | 9.46
0716413028000 | TUBO ISOLANTE GOMMA NERA 13mm x 28 ALTE TEMPERATURE | 716 | MT | 10.46
0716413035000 | TUBO ISOLANTE GOMMA NERA 13mm x 35 ALTE TEMPERATURE | 716 | MT | 13.38
0716413042000 | TUBO ISOLANTE GOMMA NERA 13mm x 42 ALTE TEMPERATURE | 716 | MT | 14.86
0227-00000001 | IDRAL | 733
0227016000000 | RUBINETTO A PARETE C/MANIGLIA CROMATO | 733 | PZ | 48.36
0227016200000 | RUBINETTO A PARETE A SNODO CROMATO | 733 | PZ | 65
0227017600000 | GRUPPO SCALDABAGNO 3/8 CROMO | 733 | PZ | 89.7
0227022001000 | SPARTIACQUE CURVO x TURCA CERAMICA 1" CROM. SOLO BOCCA | 733 | PZ | 18.1
0227023200000 | SPARTIACQUE CURVO X ORINATOIO 1/2 CROM. | 733 | PZ | 21.08
0227200100000 | IDRAL RUB. PARETE PROLUNGATO LEVA GOMITO | 733 | PZ | 69.68
0227202500000 | IDRAL BOCCA EROGAZIONE GIREVOLE | 733 | PZ | 67.6
0227203100000 | IDRAL BOCCA EROGAZ. GIREVOLE A PARETE | 733 | PZ | 27.88
0227206100000 | IDRAL RUBINETTO PEDALE A PAVIMENTO | 733 | PZ | 145.76
0227206400000 | IDRAL RUBINETTO PEDALE A PARETE | 733 | PZ | 182.7
0227206600000 | IDRAL MIX DOPPIO PEDALE A PAVIMENTO | 733 | PZ | 226.64
0227206800000 | IDRAL MIX DOPPIO PEDALE A PARETE | 733 | PZ | 319.48
0227207000000 | IDRAL MIX MONOPEDALE A PAVIMENTO | 733 | PZ | 224.64
0227207200000 | IDRAL MIX MONOPEDALE ESTERNO A PARETE | 733 | PZ | 270.56
0227211500000 | IDRAL RUBINETTO PULSANTE INCASSO A PAVIMENTO TEMPORIZZATO | 733 | PZ | 156
0227213000000 | IDRAL BOCCA EROGAZIONE MINIMALE FISSA A PARETE | 733 | PZ | 47.32
0227241900000 | IDRAL IDROSCOPINO CROM. ATTACCO A MURO SENZA ALIMENTAZIONE | 733 | PZ | 80.08
0227250010000 | IDRAL CRP-2 BATTERIA AL LITIO 6 V x MISCELATORI/ RUBINETTI | 733 | PZ | 40.56
0227250300000 | IDRAL RUBINETTO FOTOCELLULA LAVABO BOCCA ALTA A BATTERIA 6V | 733 | PZ | 344.24
0227250600000 | IDRAL MIX FOTOCELLULA LAVELLO APPOGGIO GIREVOLE A BATTERIA 6V | 733 | PZ | 689.52
0227250601000 | IDRAL MIX FOTOCELLULA LAVELLO APPOGGIO GIREVOLE 230 V | 733 | PZ | 729.04
0227251100000 | IDRAL ONE RUBINETTO FOTOCELLULA LAVABO A BATTERIA 6V | 733 | PZ | 312
0227251101000 | IDRAL ONE RUBINETTO FOTOCELLULA LAVABO A BATTERIA C/PREMIX MECCANICO | 733 | PZ | 350.48
0227251102000 | IDRAL ONE RUBINETTO FOTOCELLULA LAVABO 230V | 733 | PZ | 351.52
0227251200000 | IDRAL ONE MIX LAVABO FOTOCELLULA A BATTERIA 6V | 733 | PZ | 383.9
0227251201000 | IDRAL ONE MIX LAVABO A FOTOCELLULA RETE 230 V | 733 | PZ | 465.92
0227252000000 | IDRAL RUBINETTO ORINATOIO ESTERNO FOTOCELLULA A BATTERIA | 733 | PZ | 544.96
0227255200000 | IDRAL MIX LAVELLO PARETE FOTOCELLULA BOCCA GIREVOLE 200mm A BATTERIA 6V | 733 | PZ | 884
0227800000000 | IDRAL RUBIN.EROGAZ. A PULSANTE DA PARETE ARRESTO A TEMPO 1/2 8000/E | 733 | PZ | 64.48
0227802000000 | IDRAL RUBIN.ORINATOIO PULSANTE DA PARETE C/ARRESTO A TEMPO 1/2 8020/E | 733 | PZ | 86.32
0227804000000 | IDRAL RUBINETTO DOCCIA INCASSO A PULSANTE TEMPORIZZATO 15sec 8140/E | 733 | PZ | 80.08
0227806005000 | IDRAL FLUSSOMETRO DA PARETE TEMPORIZZATO 3/4 | 733 | PZ | 140.92
0227806006000 | IDRAL FLUSSOMETRO DA PARETE TEMPORIZZATO 1" | 733 | PZ | 146.64
0227806610000 | IDRAL FLUSSOMETRO INCASSO TEMPORIZZATO 1" CROMO 8066-1 | 733 | PZ | 177.32
0227806634000 | IDRAL FLUSSOMETRO INCASSO TEMPORIZZATO 3/4 CROMO 8066-34 | 733 | PZ | 172.12
0227811200000 | IDRAL MIX LAVABO MINIMALE A PULSANTE TEMPORIZZATO 08112 | 733 | PZ | 222.04
0227812500000 | IDRAL RUBIN.ORINATOIO PULSANTE AD INCASSO TEMPORIZZATO 08125 | 733 | PZ | 76.96
0227821000000 | IDRAL RUBIN. COLLO CIGNO A PULSANTE TEMPORIZZATO 08210 | 733 | PZ | 83.2
0227-10192000 | EASY LAVABO ERGONOMICO A PARETE 66,5x57,5 | 733 | PZ | 206.4
0227-10200000 | EASY VASO C/APERTURA FRONTALE SC. PAVIMENTO 4 PUNTI FISSAGGIO | 733 | PZ | 206.4
0227-10205000 | EASY VASO ALTO SCARICO A PAVIMENTO H.49cm SENZA APERTURA FRONTALE | 733 | PZ | 286.08
0227-10207000 | EASY BIDET ALTO H.49 SENZA APERTURA | 733 | PZ | 286.08
0227-10210000 | EASY VASO C/APERTURA FRONTALE SC. PARETE 4 PUNTI FISSAGGIO | 733 | PZ | 206.4
0227-10242000 | EASY VASO MONOBLOCCO UNIV. C/APERTURA FRONTALE E CASSETTA SENZA BATTERIA | 733 | PZ | 719
0227-10262000 | EASY VASO SOSPESO 54cm. C/APERTURA FRONTALE | 733 | PZ | 292
0227-10272000 | EASY VASO SOSPESO 75cm. C/APERTURA FRONTALE | 733 | PZ | 705
0227-11200000 | EASY SEDILE x VASI C/APERTURA FRONTALE | 733 | PZ | 112.82
0227-11300000 | EASY SEDILE x VASI SENZA APERTURA FRONTALE | 733 | PZ | 151.84
0227-12000030 | IDRAL MANIGLIONE LINEARE 30cm | 733 | PZ | 41.6
0227-12000040 | IDRAL MANIGLIONE LINEARE 45cm | 733 | PZ | 45.34
0227-12000050 | IDRAL MANIGLIONE LINEARE 50cm | 733 | PZ | 58.76
0227-12000060 | IDRAL MANIGLIONE LINEARE 60cm | 733 | PZ | 60.32
0227-12000090 | IDRAL MANIGLIONE LINEARE 90cm | 733 | PZ | 64.06
0227-12001010 | IDRAL MANIGLIONE MONTANTE DESTRO 35x65cm | 733 | PZ | 97.76
0227-12001020 | IDRAL MANIGLIONE MONTANTE SINISTRO 35x65cm | 733 | PZ | 97.76
0227-12002000 | IDRAL MANIGLIONE ANGOLARE 75x75cm | 733 | PZ | 144.04
0227-12003000 | IDRAL MANIGLIONE VERTICALE A PAVIMENTO H.180 | 733 | PZ | 138.84
0227-12003100 | IDRAL MANIGLIONE VERTICALE A PARETE H.180 | 733 | PZ | 138.84
0227-12005700 | IDRAL BARRA RIBALTABILE C/PORTAROTOLO 70cm | 733 | PZ | 137.28
0227-12005800 | IDRAL BARRA RIBALTABILE C/PORTAROTOLO 80cm | 733 | PZ | 141.44
0227-12006800 | IDRAL BARRA RIBALTABILE SU COLONNA C/PORTAROTOLO 80cm | 733 | PZ | 267.28
0227-12007100 | IDRAL SEDILE DOCCIA RIBALTABILE MAX: 100kg | 733 | PZ | 237.12
0227-12008000 | IDRAL SEDILE DOCCIA RIBALTABILE C/SCHIENALE MAX: 150kg. | 733 | PZ | 525.2
0227-12010000 | IDRAL SPECCHIO RECLINABILE 67x72cm | 733 | PZ | 288.08
0227-15100000 | IDRAL COPPIA MENSOLE FISSE x LAVABO ERGONOMICO | 733 | PZ | 59.28
0227-15101000 | IDRAL MENSOLA MANUALE RECLINABILE x LAVABO | 733 | PZ | 210.08
0227-15102000 | IDRAL MENSOLA PNEUMATICA RECLINABILE x LAVABO | 733 | PZ | 352.96
0227-15200000 | IDRAL PIATTO DOCCIA FILO PAVIM. 80x80 VETRORESINA S/PILETTA | 733 | PZ | 307.84
0227-15201000 | IDRAL PIATTO DOCCIA FILO PAVIM. 90x90 VETRORESINA S/PILETTA | 733 | PZ | 309.92
0227-15400000 | IDRAL BATTERIA x CASSETTA MONOBLOCCO | 733 | PZ | 100.88
0227-15506000 | IDRAL RIALZO WC C/BLOCCAGGIO E COPERCHIO H.10 MAX: 150kg. | 733 | PZ | 144.04
0227-15600000 | IDRAL PILETTA DOCCIA BASSA D.90 PER FILO PAVIMENTO | 733 | PZ | 58.76
0227-24050100 | IDRAL DOCCETTA IGIENICA CROMATA | 733 | PZ | 23.5
0227-90024000 | IDRAL MIX TERMOSTATICO ESTERNO PARETE C/ LEVA CLINICA C/KIT DOCCETTA | 733 | PZ | 358.8
0227-90241000 | IDRAL FLEX C/DOCCETTA BIANCA E SUPPORTO | 733 | PZ | 37.44
0247000000001 | ITS TODINI SRL | 752
0247751000000 | TODINI RACCORDO TUBOFIX DOPPIO 3/8 | 752 | PZ | 19.14
0247935500000 | TODINI GUARNIZ. CHIUSURA x GALLEGG. 3.55 | 752 | PZ | 1.66
0754000000001 | HERMANN SAUNIER-DUVAL | 754
0754000003100 | HERMANN FLUIDO SOLARE TANICA 10 lt | 754 | PZ | 62.32
0754000003200 | HERMANN TUBO GEMELLATO SOLARE INOX DN16 ROTOLO 15 mt | 754 | PZ | 1041.4
0754000027000 | HERMANN MISET CRONOTERMOSTATO MODULANTE eBUS A FILO | 754 | PZ | 226.32
0754000040100 | HERMANN CALDAIA THEMAFAST CONDENS 25 20,4kW (80/60°) | 754 | PZ | 3528.82
0754000040200 | HERMANN CALDAIA THEMAFAST CONDENS 30 25,5kW (80/60°) | 754 | PZ | 3844.18
0754000040300 | HERMANN CALDAIA THEMAFAST CONDENS 35 30,6kW (80/60°) | 754 | PZ | 4390.22
0754000041300 | HERMANN CALDAIA THEMA CONDENS 26 AP ALTA PREVALENZA 24,5kW (60/80°) | 754 | PZ | 2657.2
0754000041400 | HERMANN CALDAIA THEMA CONDENS 25 20,4kW (80/60°) | 754 | PZ | 2620.7
0754000041500 | HERMANN CALDAIA THEMA CONDENS 30 25,5kW (80/60°) | 754 | PZ | 3290.84
0754000041600 | HERMANN CALDAIA THEMA CONDENS 35 30,6kW (80/60°) | 754 | PZ | 3676.28
0754000041700 | HERMANN CALDAIA MASTER CONDENS 26 20,6kW (80/60°) CON ACCUMULO | 754 | PZ | 4140.56
0754000041800 | HERMANN CALDAIA MASTER CONDENS 31 25,5kW (80/60°) CON ACCUMULO | 754 | PZ | 4676.38
0754000041900 | HERMANN CALDAIA MASTER CONDENS 35 30,6kW (80/60°) CON ACCUMULO | 754 | PZ | 5331.92
0754000042800 | HERMANN CALDAIA MICRA 4 CONDENSING 25 18,4kW (80/60°) | 754 | PZ | 1954.8
0754000042900 | HERMANN CALDAIA MICRA 4 CONDENSING 30 25,5kW (80/60°) | 754 | PZ | 2332.8
0754000042910 | HERMANN CALDAIA MICRA 4 CONDENSING 25 Wi-Fi 18,4kW (80/60°) CON MIGO | 754 | PZ | 2396.8
0754000043130 | HERMANN CALDAIA SEMIATEK CONDENS 24 AS/2 23,4kW (80/60°) CON SDOPPIATORE | 754 | PZ | 1593
0754000043140 | HERMANN CALDAIA SEMIATEK CONDENS 28 AS/2 27,3kW (80/60°) CON SDOPPIATORE | 754 | PZ | 1755
0754000043200 | HERMANN CALDAIA DA ESTERNO SPAZIO 4 CONDENSING 26 26kW (80/60°) | 754 | PZ | 2835.32
0754000043400 | HERMANN CALDAIA INCASSO SPAZIOZERO 4 CONDENSING 26 26kW (80/60°) | 754 | PZ | 2555
0754007200000 | HERMANN CALDAIA TRADIZIONALE MICRA 5 E Low NOx 20kW 80/60° | 754 | PZ | 1601.1
0754008900000 | HERMANN UNITA' INCASSO SPAZIOZERO/ NUOVA SEMIATEK CONDENS | 754 | PZ | 318.4
0754009001000 | HERMANN BOLLITORE MONOVALENTE SMALTATO FE 120 BM | 754 | PZ | 1460.8
0754009002000 | HERMANN BOLLITORE MONOVALENTE SMALTATO FE 150 BM | 754 | PZ | 1580.8
0754009003000 | HERMANN BOLLITORE MONOVALENTE SMALTATO FE 200 BM | 754 | PZ | 1851.2
0754009030000 | HERMANN BOLLITORE MONOVALENTE SMALTATO FE 300 MR | 754 | PZ | 2630.4
0754009059000 | HERMANN BOLLITORE BIVALENTE SMALTATO FE S 300 MR | 754 | PZ | 3246.4
0754009060000 | HERMANN BOLLITORE BIVALENTE SMALTATO FE S 400 MR | 754 | PZ | 3606.4
0754009511100 | HERMANN SCALDABAGNO OPALIA C11/1 LI H CAM. APERTA Low NOx | 754 | PZ | 481.56
0754009511400 | HERMANN SCALDABAGNO OPALIA C14/1 LI H CAM. APERTA Low NOx | 754 | PZ | 562.26
0754009601200 | HERMANN SCALDABAGNO OPALIA F12/1 LRT CAM. STAGNA Low NOx | 754 | PZ | 931.6
0754009601500 | HERMANN SCALDABAGNO OPALIA F15/1 LRT CAM. STAGNA Low NOx | 754 | PZ | 1041.2
0754009701200 | HERMANN SCALDABAGNO OPALIA EXTERNAL F12/1 LR CAM.STAGNA xESTERNO Low NOx | 754 | PZ | 838.44
0754009701500 | HERMANN SCALDABAGNO OPALIA EXTERNAL F15/1 LR CAM.STAGNA xESTERNO Low NOx | 754 | PZ | 1096
0754010000310 | HERMANN KIT ORIZZ.CONCENTRICO CONDENS D.60/100 L 0,8mt | 754 | PZ | 95.12
0754010000410 | HERMANN PARTENZA VERTICALE CONCENTRICA CONDENS D.60/100 (NO THEMA AP) | 754 | PZ | 73.8
0754050048000 | HERMANN SDOPPIATORE 80/80 CONDENSING (ESCLUSE THEMA AP-THEMIS) | 754 | PZ | 77.08
0754060135200 | HERMANN KIT FUMI ORIZZONTALE 60/100mm x OPALIA C.STAGNA Low NOx | 754 | PZ | 95.12
0754060135400 | HERMANN SDOPPIATORE 80/80 C/PRESA x OPALIA C.STAGNA Low NOx | 754 | PZ | 77.08
0754060199400 | HERMANN ADATTATORE VERTICALE C/PRESA 60/100mm x OPALIA C.STAGNA Low NOx | 754 | PZ | 70.52
0754260004000 | HERMANN KIT ANTIGELO -15° SPAZIO/ SPAZIOZERO 4 CONDENS | 754 | PZ | 185.32
0754300119000 | HERMANN KIT RACCORDI IN LINEA CON RICIRCOLO MASTER | 754 | PZ | 149.24
0754300200000 | HERMANN KIT RACCORDI IN LINEA THEMA/ THEMAFAST /MICRA 4 | 754 | PZ | 132.84
0754300210000 | HERMANN KIT RACCORDI IN LINEA SPAZIO 4 | 754 | PZ | 101.68
0754300220000 | HERMANN KIT RACCORDI INSTALLAZIONE SPAZIOZERO 4 | 754 | PZ | 72.16
0754310009000 | HERMANN KIT RACCORDI THEMIS/ NUOVA SEMIATEK | 754 | PZ | 129.56
0485000000001 | FONDITAL | 775
0485003200000 | MAJOR GUARNIZIONE OR A 32/1 | 775 | PZ | 1.02
0485003300000 | NIPPLO 1" SPECIALE x ESTRUSI A 33/1 | 775 | PZ | 0.8
0485004035000 | EXCLUSIVO 350/100 ELEMENTO ALLUMINIO W 91,5 Delta T=50K EN 442 | 775 | PZ | 31.4
0485004050000 | EXCLUSIVO 500/100 ELEMENTO ALLUMINIO W 115,2 Delta T=50K EN 442 | 775 | PZ | 31.4
0485004060000 | EXCLUSIVO 600/100 ELEMENTO ALLUMINIO W 133,4 Delta T=50K EN 442 | 775 | PZ | 31.4
0485004070000 | EXCLUSIVO 700/100 ELEMENTO ALLUMINIO W 149,5 Delta T=50K EN 442 | 775 | PZ | 37.88
0485004080000 | EXCLUSIVO 800/100 ELEMENTO ALLUMINIO W 166 Delta T=50K EN 442 | 775 | PZ | 37.88
0485109000000 | GARDA DUAL/80 900 ELEMENTO ALLUMINIO W 174,4 Delta T=50K EN 442 | 775 | PZ | 74.52
0485110000000 | GARDA DUAL/80 1000 ELEMENTO ALLUMINIO W 189,1 Delta T=50K EN 442 | 775 | PZ | 77.04
0485112000000 | GARDA DUAL/80 1200 ELEMENTO ALLUMINIO W 215 Delta T=50K EN 442 | 775 | PZ | 85.14
0485114000000 | GARDA DUAL/80 1400 ELEMENTO ALLUMINIO W 241 Delta T=50K EN 442 | 775 | PZ | 92.16
0485116000000 | GARDA DUAL/80 1600 ELEMENTO ALLUMINIO W 266 Delta T=50K EN 442 | 775 | PZ | 100.34
0485118000000 | GARDA DUAL/80 1800 ELEMENTO ALLUMINIO W 288 Delta T=50K EN 442 | 775 | PZ | 109.62
0485120000000 | GARDA DUAL/80 2000 ELEMENTO ALLUMINIO W 310 Delta T=50K EN 442 | 775 | PZ | 117.72
0485208605000 | COOL 860/500 TERMOBAGNO ALLUMINIO BCO W 399 Delta T=50K ATT.LATERALE | 775 | PZ | 228.1
0485208605500 | COOL 860/550 TERMOBAGNO ALLUMINIO BCO W 428 Delta T=50K ATT.LATERALE | 775 | PZ | 228.1
0485208606000 | COOL 860/600 TERMOBAGNO ALLUMINIO BCO W 457 Delta T=50K ATT.LATERALE | 775 | PZ | 228.1
0485211604500 | COOL 1160/450 TERMOBAGNO ALLUMINIO BCO W 502 Delta T=50K ATT.LATERALE | 775 | PZ | 262.46
0485211605000 | COOL 1160/500 TERMOBAGNO ALLUMINIO BCO W 544 Delta T=50K ATT.LATERALE | 775 | PZ | 262.46
0485211605500 | COOL 1160/550 TERMOBAGNO ALLUMINIO BCO W 587 Delta T=50K ATT.LATERALE | 775 | PZ | 262.46
0485211606000 | COOL 1160/600 TERMOBAGNO ALLUMINIO BCO W 630 Delta T=50K ATT.LATERALE | 775 | PZ | 262.46
0485214904500 | COOL 1490/450 TERMOBAGNO ALLUMINIO BCO W 658 Delta T=50K ATT.LATERALE | 775 | PZ | 310.84
0485214905000 | COOL 1490/500 TERMOBAGNO ALLUMINIO BCO W 717 Delta T=50K ATT.LATERALE | 775 | PZ | 310.84
0485214905500 | COOL 1490/550 TERMOBAGNO ALLUMINIO BCO W 776 Delta T=50K ATT.LATERALE | 775 | PZ | 310.84
0485214906000 | COOL 1490/600 TERMOBAGNO ALLUMINIO BCO W 835 Delta T=50K ATT.LATERALE | 775 | PZ | 310.84
0485217404500 | COOL 1740/450 TERMOBAGNO ALLUMINIO BCO W 778 Delta T=50K ATT.LATERALE | 775 | PZ | 339.26
0485217405000 | COOL 1740/500 TERMOBAGNO ALLUMINIO BCO W 850 Delta T=50K ATT.LATERALE | 775 | PZ | 339.26
0485217405500 | COOL 1740/550 TERMOBAGNO ALLUMINIO BCO W 922 Delta T=50K ATT.LATERALE | 775 | PZ | 339.26
0485217406000 | COOL 1740/600 TERMOBAGNO ALLUMINIO BCO W 994 Delta T=50K ATT.LATERALE | 775 | PZ | 339.26
0485901300000 | GAZELLE EVO 3000 MTN RADIATORE GAS 2,7 kW | 775 | PZ | 1669
0485901500000 | GAZELLE EVO 5000 MTN RADIATORE GAS 4,5 kW | 775 | PZ | 1753
0485901700000 | GAZELLE EVO 7000 MTN RADIATORE GAS 5,9 kW | 775 | PZ | 1782
0279000000001 | GIA | 776
0279010001000 | GIA L BIANCA CONFEZ.MENSOLA RAD.GHISA 6 COL. | 776 | PZ | 10.46
0279011001000 | GIA M BIANCA CONFEZ.MENSOLA RAD.GHISA 4 COL. | 776 | PZ | 9.72
0279012001000 | GIA C BIANCA CONFEZ.MENSOLA RAD.GHISA 2/3 COL. | 776 | PZ | 8.78
0279012201000 | GIA C3 BIANCA CONFEZ.MENSOLA TUBOLARI 2/3 COL. | 776 | PZ | 6.18
0279012301000 | GIA C4 BIANCA CONFEZ.MENSOLA TUBOLARI 3/4 COL. | 776 | PZ | 6.74
0279013100000 | GIA A1 CONFEZ. MENSOLE ZINCATE RAD. ALLUMINIO | 776 | PZ | 5.1
0279013101000 | GIA A1 BIANCA CONFEZ. MENSOLA RAD. ALLUMINIO | 776 | PZ | 6.22
0279016020000 | GIA G-MAGIC CONFEZ. MENSOLA PER PARETI IN CARTONGESSO | 776 | PZ | 25.96
0279018000000 | GIA MP CONFEZ. PIEDINI x RADIATORI GHISA/ ACCIAIO SENZA SCOCCA | 776 | PZ | 92.54
0279018006000 | GIA MP1 CONFEZ. PIEDINI x RADIATORI GHISA/ TUBOLARI | 776 | PZ | 46.18
0279018008000 | GIA MP2 CONFEZ. PIEDINI x RADIATORI ALLUMINIO | 776 | PZ | 52.24
0279018011000 | GIA SCO1 SCOCCA COPERTURA PIEDINI BCA | 776 | PZ | 9.26
0279019600000 | GIA RCR CONFEZ.ROSETTE COPRITUBO RADIAT. x TUBI DAL D.10 AL D.15 | 776 | PZ | 7.86
0279020200000 | GIA WB2 INOX CONFEZ. FISSAGGI LATERALI VASO/BIDET | 776 | PZ | 8.34
0279020400000 | GIA WB INOX CONFEZ. FISSAGGI VASO/BIDET | 776 | PZ | 5.52
0279020505000 | GIA CAP COPPIA CAPPELLOTTI RICAMBIO x STAFFE SOSPESI | 776 | PZ | 8.44
0279020535000 | GIA SVELTA STAFFA PER SANITARI SOSPESI | 776 | PZ | 35.28
0279020700000 | GIA TDW TELAIO VASO SOSPESO PER CARTONGESSO | 776 | PZ | 222.96
0279020705000 | GIA TDWP TELAIO VASO A PAVIMENTO PER CARTONGESSO | 776 | PZ | 102.78
0279020710000 | GIA TDB TELAIO BIDET SOSPESO PER CARTONGESSO | 776 | PZ | 230.68
0279020715000 | GIA TDBP TELAIO BIDET A PAVIMENTO PER CARTONGESSO | 776 | PZ | 85.32
0279020720000 | GIA TDL TELAIO LAVABO SOSPESO PER CARTONGESSO | 776 | PZ | 170.44
0279020730000 | GIA TDC KIT CASSETTA SCARICO PER CARTONGESSO | 776 | PZ | 36.9
0279020734000 | GIA TDS TELAIO SOFFIONE DOCCIA PER CARTONGESSO | 776 | PZ | 85.32
0279020736000 | GIA TDM2 TELAIO MIX ESTERNO PER CARTONGESSO | 776 | PZ | 85.32
0279022000000 | GIA LA CONFEZ. FISSAGGI LAVABI/LAVATOI 340mm | 776 | PZ | 36.46
0279025000000 | GIA PT PORTA ETICHETTE C/FASCETTA | 776 | PZ | 8.2
0279030200000 | GIA LR3 CONFEZ. FISSAGGI LAVABO 120mm | 776 | PZ | 3.9
0279030300000 | GIA LR4 CONFEZ.FISSAGGI LAVABO SEMINCASSO 180mm | 776 | PZ | 7.26
0279032150000 | GIA BL2 CONFEZ. FISSAGGI SCALDABAGNI | 776 | PZ | 2.62
0279070100000 | GIA STF1 COLLARE BIANCO A STRINGERE X TUBI FUMO | 776 | PZ | 9.48
0279072003000 | GIA BAS BANDELLA SOSTEGNO TUBAZ./CANALI 10mt. H.17cm | 776 | PZ | 15.66
0279072030000 | GIA CC18 SCATOLA 200pz. CHIODI A PERCUSSIONE 4x18 | 776 | PZ | 23.04
0279072031000 | GIA CC22 SCATOLA 200pz. CHIODI A PERCUSSIONE 4x22 | 776 | PZ | 26.88
0279072090000 | GIA PCC PUNZONE PER CHIODI A PERCUSSIONE | 776 | PZ | 66
0279072100000 | GIA GINASTRO BANDELLA IN TESSUTO 20mt | 776 | PZ | 24.02
0279073000000 | GIA CTF60 COLLARE BCO C/CLIP x TUBI FUMO | 776 | PZ | 7.56
0279073020000 | GIA CTF80 COLLARE BCO C/CLIP x TUBI FUMO | 776 | PZ | 8.22
0279073040000 | GIA CTF110 COLLARE BCO C/CLIP x TUBI FUMO | 776 | PZ | 9.14
0279073060000 | GIA CTF130 COLLARE BCO C/CLIP x TUBI FUMO | 776 | PZ | 8.8
0279073075000 | GIA CTF INOX 140 COLLARE C/CLIP x TUBI FUMO | 776 | PZ | 13.4
0279075510000 | GIA SUV 3/4 STAFFA PER VASI ESPANSIONE FINO 50 lt. | 776 | PZ | 25.1
0279075520000 | GIA SUV 1" STAFFA PER VASI ESPANSIONE FINO 50 lt. | 776 | PZ | 29.34
0279075530000 | GIA SUV 3 STAFFA VASI ESPANSIONE C/VALVOLA BIDIREZIONALE | 776 | PZ | 63.84
0279080000000 | GIA CONFEZ. 2pz. STO 3/8 COLLARE PESANTE x TUBI | 776 | PZ | 4.04
0279080100000 | GIA CONFEZ. 2pz. STO 1/2 COLLARE PESANTE x TUBI | 776 | PZ | 4.06
0279080200000 | GIA CONFEZ. 2pz. STO 3/4 COLLARE PESANTE x TUBI | 776 | PZ | 4.38
0279080300000 | GIA CONFEZ. 2pz. STO 1" COLLARE PESANTE x TUBI | 776 | PZ | 4.68
0279080400000 | GIA CONFEZ. 2pz. STO 1 1/4 COLLARE PESANTE x TUBI | 776 | PZ | 5.1
0279080500000 | GIA CONFEZ. 2pz. STO 1 1/2 COLLARE PESANTE x TUBI | 776 | PZ | 5.32
0279080600000 | GIA CONFEZ. 2pz. STO 2" COLLARE PESANTE x TUBI | 776 | PZ | 5.86
0279080700000 | GIA CONFEZ. 2pz. STO 2 1/2 COLLARE PESANTE x TUBI | 776 | PZ | 11
0279080800000 | GIA CONFEZ. 2pz. STO 3" COLLARE PESANTE x TUBI | 776 | PZ | 11.82
0279080850000 | GIA CONFEZ. 2pz. STO 3 1/2 COLLARE PESANTE x TUBI | 776 | PZ | 12.62
0279080900000 | GIA CONFEZ. 2pz. STO 4" COLLARE PESANTE x TUBI | 776 | PZ | 13.22
0279082019000 | GIA STO1G INOX 3/8 COLLARE PESANTE C/GOMMA M8 (TUBI 12-18mm) | 776 | PZ | 5.74
0279082119000 | GIA STO1G INOX 1/2 COLLARE PESANTE C/GOMMA M8 (TUBI 19-23mm) | 776 | PZ | 5.74
0279082219000 | GIA STO1G INOX 3/4 COLLARE PESANTE C/GOMMA M8 (TUBI 25-30mm) | 776 | PZ | 5.86
0279082319000 | GIA STO1G INOX 1" COLLARE PESANTE C/GOMMA M8 (TUBI 33-38mm) | 776 | PZ | 6.66
0279082419000 | GIA STO1G INOX 1 1/4 COLLARE PESANTE C/GOMMA M8 (TUBI 39-44mm) | 776 | PZ | 7.06
0279085301000 | GIA STP1 75 COLLARE LEGGERO CON DADO 1/2 GAS | 776 | PZ | 5.52
0279085501000 | GIA STP1 110 COLLARE LEGGERO CON DADO 1/2 GAS | 776 | PZ | 6.72
0279085601000 | GIA STP1 125 COLLARE LEGGERO CON DADO 1/2 GAS | 776 | PZ | 7.46
0279085701000 | GIA STP1 160 COLLARE LEGGERO CON DADO 1/2 GAS | 776 | PZ | 8.68
0279089460000 | GIA PP 1/2 PIATTELLO D.70 PER COLLARI SENZA FISSAGGI | 776 | PZ | 3.52
0279090030000 | GIA CR 12 COLLARE IN RAME x TUBI | 776 | PZ | 2.78
0279090040000 | GIA CR 14 COLLARE IN RAME x TUBI | 776 | PZ | 2.84
0279090060000 | GIA CR 15/16 COLLARE IN RAME x TUBI | 776 | PZ | 2.9
0279090070000 | GIA CR 18 COLLARE IN RAME x TUBI | 776 | PZ | 2.92
0279090090000 | GIA CR 22 COLLARE IN RAME x TUBI | 776 | PZ | 3
0279090130000 | GIA CR 28 COLLARE IN RAME x TUBI | 776 | PZ | 3.26
0279090150000 | GIA CR 35 COLLARE IN RAME x TUBI | 776 | PZ | 3.98
0279091060000 | GIA GICOLLAR 15/16 COLLARE RAME INCASTRO | 776 | PZ | 2.4
0279091070000 | GIA GICOLLAR 18 COLLARE RAME AD INCASTRO | 776 | PZ | 2.46
0279091130000 | GIA GICOLLAR 28 COLLARE RAME AD INCASTRO | 776 | PZ | 2.92
0279091150000 | GIA GICOLLAR 35 COLLARE RAME AD INCASTRO | 776 | PZ | 3.66
0279092010000 | GIA G-CLIP 14 -18" FISSAGGIO TUBI MULTISTRATO BCO | 776 | PZ | 0.96
0279092020000 | GIA G-CLIP 20 -25" FISSAGGIO TUBI MULTISTRATO BCO | 776 | PZ | 1.24
0279092090000 | GIA KIT FISSAGGIO COLLARI G-CLIP | 776 | PZ | 0.6
0279093003000 | GIA CTR 10/14 COLLARE NYLON DIAMETRO VARIABILE | 776 | PZ | 0.76
0279099010000 | GIA GIDADO DADO+VITE INOX FISSAGGI COLLARI | 776 | PZ | 1.72
0279100110000 | GIA TOT 8 TASSELLO IN OTTONE 8x30 | 776 | PZ | 1.26
0279100120000 | GIA TOT 10 TASSELLO IN OTTONE 10x35 | 776 | PZ | 1.78
0279102000000 | GIA 6TN TASSELLO FISSAGGIO GIOLLI 6x30 | 776 | PZ | 0.1
0279106200000 | GIA 10TN TASSELLO FISSAGGIO GIOLLI 10x70 | 776 | PZ | 0.4
0279108200000 | GIA 12TN TASSELLO FISSAGGIO GIOLLI 12x70 | 776 | PZ | 0.64
0279120140000 | GIA ISO 10x140 FISSAG. x MURI C/ISOLAMENTO A CAPPOTTO | 776 | PZ | 10.12
0279120310000 | GIA IP L60 TASSELLO NYLON FISSAGGIO CAPPOTTO x VITE 4,5-5 | 776 | PZ | 1.16
0279130010000 | GIA VCLS 8 R VITE PER CALCESTRUZZO CON INNESTO RAPIDO | 776 | PZ | 6.68
0279130020000 | GIA VCLS 10 R VITE PER CALCESTRUZZO CON INNESTO RAPIDO | 776 | PZ | 7.02
0279130030000 | GIA VTE CLS SM 8x60 VITE x CALCESTRUZZO ALTE PRESTAZIONI | 776 | PZ | 1.56
0279130045000 | GIA VTE CLS SM 10x100 VITE x CALCESTRUZZO ALTE PRESTAZIONI | 776 | PZ | 2.6
0279130111000 | GIA TLA CE 8/15-80 TASSELLO ACCIAIO | 776 | PZ | 0.98
0279130121000 | GIA TLA CE 10/15-90 TASSELLO ACCIAIO | 776 | PZ | 1.24
0279134200000 | GIA 6TG TASSELLO FISSAGGIO C/VITE A GANCIO | 776 | PZ | 0.66
0279134400000 | GIA 6TP TASSELLO FISSAGGIO C/VITE | 776 | PZ | 0.36
0279138200000 | GIA 8TG TASSELLO FISSAGGIO C/VITE A GANCIO | 776 | PZ | 0.76
0279138400000 | GIA 8TP TASSELLO FISSAGGIO C/VITE | 776 | PZ | 0.62
0279146401000 | GIA 10 TNF CONFEZ.TASSELLO C/VITE A MARTELLO x COLLARI 8x90mm | 776 | PZ | 2.08
0279146405000 | GIA 10TF INOX CONFEZ.TASSELLO C/VITE 8x90 PER COLLARI | 776 | PZ | 6.02
0279146501000 | GIA 12 TNF CONFEZ.TASSELLO C/VITE A MARTELLO x COLLARI 10x100mm | 776 | PZ | 3.16
0279155065000 | GIA TASSELLO A RETE R 12x80 x M6/8 x FISSAGGIO CHIMICO | 776 | PZ | 0.74
0279155069000 | GIA TASSELLO A RETE R 20x85 x M12 x FISSAGGIO CHIMICO | 776 | PZ | 1
0279161399000 | GIA BAC 2 BACINELLA RACCOGLI CONDENSA x STAFFE CLIMA 940x420mm | 776 | PZ | 71.12
0279162750000 | GIA D12 DADO ESAGONALE | 776 | PZ | 0.28
0279163320000 | GIA SNO 8 SNODO SFERICO | 776 | PZ | 4.74
0279163500000 | GIA TR10 TRONCHETTO FILETTATO | 776 | PZ | 0.24
0279164000000 | GIA RO 6 RONDELLA PIANA LARGA | 776 | PZ | 0.18
0279164702000 | GIA VLM VITE LEGNO/ METALLO 8X200 | 776 | PZ | 2.16
0279164725000 | GIA VGR1 TASSELLO C/VITE RAME FILETT. M6x51x4,3 | 776 | PZ | 1
0279164727000 | GIA VGR2 TASSELLO C/VITE RAME FILETT. M6x61x5,6 | 776 | PZ | 1.7
0279180005000 | GIA CONFEZ. 2pz. FLIP 3/8 14-18 COLLARE RAPIDO VITE MART. C/TASS. M8x90 | 776 | PZ | 6.56
0279180010000 | GIA CONFEZ. 2pz. FLIP 1/2 20-24 COLLARE RAPIDO VITE MART. C/TASS. M8x90 | 776 | PZ | 6.9
0279180015000 | GIA CONFEZ. 2pz. FLIP 3/4 25-30 COLLARE RAPIDO VITE MART. C/TASS. M8x90 | 776 | PZ | 7.16
0279180020000 | GIA CONFEZ. 2pz. FLIP 1" 32-36 COLLARE RAPIDO VITE MART. C/TASS. M8x90 | 776 | PZ | 7.68
0279180025000 | GIA CONFEZ. 2pz. FLIP 1 1/4 38-44 COLLARE RAPIDO VITE MART.C/TASS. M8x90 | 776 | PZ | 8.4
0279180030000 | GIA CONFEZ. 2pz. FLIP 1 1/2 44-50 COLLARE RAPIDO VITE MART.C/TASS. M8x90 | 776 | PZ | 10.56
0279180035000 | GIA CONFEZ. 2pz. FLIP 2" 56-62 COLLARE RAPIDO VITE MART. C/TASS. M8x90 | 776 | PZ | 11.18
0279180040000 | GIA CONFEZ. 2pz. FLIP 2 1/2 74-80 COLLARE RAPIDO VITE MART.C/TASS. M8x90 | 776 | PZ | 13.52
0279180045000 | GIA CONFEZ. 2pz. FLIP 3" 84-90 COLLARE RAPIDO VITE MART. C/TASS. M8x90 | 776 | PZ | 14.84
0279180845000 | GIA FLIP-SI 84-90 COLLARE RAPIDO SUPER ISOFONICO GRIGIO | 776 | PZ | 6.72
0279180850000 | GIA FLIP-SI 100-110 COLLARE RAPIDO SUPER ISOFONICO GRIGIO | 776 | PZ | 9.18
0279181050000 | GIA FX8 FLANGIA PORTACOLLARE ATTACCO M8 x FLIP | 776 | PZ | 5
0279181055000 | GIA FX10 FLANGIA PORTACOLLARE ATTACCO M10 x FLIP | 776 | PZ | 5
0279181100000 | GIA AFLIP UTENSILE APERTURA FLIP | 776 | PZ | 7.88
0279262600000 | GIA AD8 ADATTATORE COLLARI 1/2 | 776 | PZ | 1.56
0279262700000 | GIA AD10 ADATTATORE COLLARI 1/2 | 776 | PZ | 1.76
0279262800000 | GIA AD12 ADATTATORE COLLARI 1/2 | 776 | PZ | 2.08
0279520002000 | GIA CLIMABOX STOP PREDISPOSIZIONE INCASSO C/GALLEGG. ANTIODORE 43x13cm | 776 | PZ | 24.96
0279520008000 | GIA IDROBOX PREDISPOSIZIONE INCASSO IDRONICA 50x17x65mm | 776 | PZ | 17.88
0279540201000 | BARRA DA 2 Mt. TUBO RIGIDO PVC SCARICO CONDENSA D.20 | 776 | PZ | 5.24
0279540211000 | CURVA RIGIDA 45° SCARICO CONDENSA D.20 | 776 | PZ | 2.66
0279540215000 | CURVA RIGIDA 90° SCARICO CONDENSA D.20 | 776 | PZ | 3
0279540218000 | MANICOTTO RIGIDO SCARICO CONDENSA D.20 | 776 | PZ | 2.66
0279540221000 | RACCORDO A T RIGIDO SCARICO CONDENSA D.20 | 776 | PZ | 3.64
0279540251000 | COLLARE A CLIP PER FISSAGGIO TUBI RIGIDI D.20 | 776 | PZ | 0.96
0279550112000 | GIA KONG BR NERO CONFEZ.4 PIEDI ANTIVIBRANTI REGOLABILI H120/180mm | 776 | CF | 44.12
0279550202000 | GIA BABY SUMO F CONFEZ.4 Pz. BASE PAVIMENTO ANTIVIBR. 100mm ATT.FEMMINA | 776 | CF | 51.54
0279550232000 | GIA SUMO LC 450 COPPIA BASE A PAVIMENTO ANTIVIBRANTE PROFILO 21mm | 776 | CP | 48.14
0279550233000 | GIA SUMO LC 600 COPPIA BASE A PAVIMENTO ANTIVIBRANTE PROFILO 21mm | 776 | CP | 72.2
0279700652000 | GIA VDF M10x250 INOX VITE DOPPIO FILETTO LEGNO/METALLO C/RANELLA EPDM | 776 | PZ | 19.52
0294800000001 | CHEMIDRO SANITHERM | 788
0294801014000 | SANITHERM TUBO 14x2 MULTIST.BCO | 788 | MT | 1.32
0294801018000 | SANITHERM TUBO 18x2 MULTIST. BCO | 788 | MT | 1.7
0310000000001 | EBRILLE RAME | 800
0310001200000 | TUBO RAME PVC EBRIL GAS d.12 sp.1mm | 800 | MT | 10.08
0310001400000 | TUBO RAME PVC EBRIL GAS d.14 sp.1mm | 800 | MT | 10.32
0310001600000 | TUBO RAME PVC EBRIL GAS d.16 sp.1mm | 800 | MT | 10.9
0310112000000 | TUBO RAME NEWGAS "CE" d.12 sp.1mm | 800 | MT | 14.1
0310116000000 | TUBO RAME NEWGAS "CE" d.16 sp.1mm | 800 | MT | 20.42
0310614000000 | BARRE RAME CRUDO "CE" d.14 sp.1mm | 800 | MT | 13.02
0310615000000 | BARRE RAME CRUDO "CE" d.15 sp.1mm | 800 | MT | 14.92
0310616000000 | BARRE RAME CRUDO "CE" d.16 sp.1mm | 800 | MT | 15.24
0310618000000 | BARRE RAME CRUDO "CE" d.18 sp.1mm | 800 | MT | 16.5
0310622100000 | BARRE RAME CRUDO "CE" d.22 sp.1mm | 800 | MT | 19.7
0310628100000 | BARRE RAME CRUDO "CE" d.28 sp.1mm | 800 | MT | 26.4
0310635100000 | BARRE RAME CRUDO "CE" d.35 sp.1mm | 800 | MT | 36.9
0310642000000 | BARRE RAME CRUDO "CE" d.42 sp.1,5mm | 800 | MT | 64.2
0310654000000 | BARRE RAME CRUDO "CE" d.54 sp.1,5mm | 800 | MT | 78.88
0310814000000 | TUBO RAME EBRILCOLD D.14 | 800 | MT | 4.72
0310816000000 | TUBO RAME EBRILCOLD D.16 | 800 | MT | 8.9
0310818000000 | TUBO RAME EBRILCOLD D.18 | 800 | MT | 9.78
0310822000000 | TUBO RAME EBRILCOLD D.22 | 800 | MT | 8.98
0310830200000 | TUBO RAME FROSTEN SPLIT RIVESTITO 1/4 6,35 x 0,8mm | 2016 | MT | 4.88
0310830300000 | TUBO RAME FROSTEN SPLIT RIVESTITO 3/8 9,52 x 0,8mm | 2016 | MT | 7.24
0310900100000 | TUBO RAME GEMELLATO TWINSPLIT 3/8-5/8 x POMPE DI CALORE | 800 | MT | 25.22
0310908000000 | TUBO IN ALLUMINIO EBRILSPLIT +ANTI UV 5/8x1,5mm | 800 | MT | 5.42
0310910000000 | TUBO RAME EBRILSPLIT 1/4 6,35 sp.0,8mm | 800 | MT | 5.24
0310930000000 | TUBO RAME EBRILSPLIT 3/8 9,52 sp.0,8mm | 800 | MT | 7.46
0310940000000 | TUBO RAME EBRILSPLIT 1/2 12,70 sp.0,8mm | 800 | MT | 10.16
0310950000000 | TUBO RAME EBRILSPLIT 5/8 15,88 sp.1mm | 800 | MT | 15.92
0310960000000 | TUBO RAME EBRILSPLIT 3/4 19,05 sp.1mm | 800 | MT | 20.7
0310961000000 | TUBO RAME EBRILSPLIT 7/8 22,22 sp.1mm | 800 | MT | 29.7
0310990020000 | RACCORDO AUTOCARTELLANTE UNIVERSALE SINGOLO 1/4 PER TUBI RAME | 800 | PZ | 3.76
0310990030000 | RACCORDO AUTOCARTELLANTE UNIVERSALE SINGOLO 3/8 PER TUBI RAME | 800 | PZ | 5.1
0800000000001 | EBRILLE MULTISTRATO | 800
0800001600000 | ISOMONFLEX TUBO MULTISTR.ISOLATO 9mm D.16x2 ACQUA REFRIGERATA | 800 | MT | 1.98
0800002000000 | ISOMONFLEX TUBO MULTISTR.ISOLATO 13mm D.20x2 ACQUA REFRIGERATA | 800 | MT | 3.28
0800002600000 | ISOMONFLEX TUBO MULTISTR.ISOLATO 13mm D.26x3 ACQUA REFRIGERATA | 800 | MT | 6.54
0800003200000 | ISOMONFLEX TUBO MULTISTR.ISOLATO 13mm D.32x3 ACQUA REFRIGERATA | 800 | MT | 9.36
0800201600000 | ISOMONFLEX TUBO MULTISTRATO ISOLATO 6mm D.16x2 | 800 | MT | 1.92
0800202000000 | ISOMONFLEX TUBO MULTISTRATO ISOLATO 9mm D.20x2 | 800 | MT | 2.92
0800202600000 | ISOMONFLEX TUBO MULTISTRATO ISOLATO 9mm D.26x3 | 800 | MT | 5.56
0800203200000 | ISOMONFLEX TUBO MULTISTRATO ISOLATO 9mm D.32x3 | 800 | MT | 7.5
0318000000001 | SEDILI WC | 805
0318000100000 | SEDILE MDF VASO DAMA BCO | 805 | PZ | 70
0318000110000 | SEDILE MDF VASO MERIDIAN BCO | 805 | PZ | 70
0318000120000 | SEDILE MDF VASO GIRALDA BCO | 805 | PZ | 74
0318001000000 | SEDILE MDF VASO ALA BIANCO | 805 | PZ | 70
0318002000000 | SEDILE MDF VASO FIORILE BIANCO | 805 | PZ | 70
0318003000000 | SEDILE MDF VASO CONCA BIANCO | 805 | PZ | 70
0318004000000 | SEDILE MDF VASO ELLISSE BCO | 805 | PZ | 70
0318007000000 | SEDILE MDF VASO LINDA BIANCO | 805 | PZ | 70
0318008000000 | SEDILE MDF VASO LIUTO BIANCO | 805 | PZ | 70
0318009000000 | SEDILE MDF VASO TESI CLASSIC BIANCO EM808 | 805 | PZ | 70
0318009500000 | SEDILE MDF VASO TESI NEW SOSPESO/ GEMMA 2 BIANCO EM783 | 805 | PZ | 70
0318011000000 | SEDILE MDF VASO IRIL NEW/ ZANVAS BIANCO EM167 | 805 | PZ | 70
0318012000000 | SEDILE MDF VASO UNIVERSALE BCO CERN.CROMATE | 805 | PZ | 66
0318012500000 | SEDILE UNIVERSALE IN TERMOINDURENTE SOFTCLOSE | 805 | PZ | 77
0318014000000 | SEDILE MDF VASO ESEDRA BIANCO | 805 | PZ | 70
0318015000000 | SEDILE MDF VASO GEMMA BIANCO EM125 | 805 | PZ | 70
0318030000000 | SEDILE MDF UNIVERSALE C/APERTURA FRONTALE | 805 | PZ | 73
0318035000000 | RIALZO UNIVERSALE POLIESTERE 8cm C/APERTURA FRONTALE | 805 | PZ | 200.2
0318305000000 | COPPIA CERNIERE CONCA CROMATE | 805 | PZ | 26
0346000000001 | GEORG FISCHER | 828
0346102050400 | GF BIGIUNTO PRIMOFIT ZINCATO 1/2 | 828 | PZ | 38.76
0346102050500 | GF BIGIUNTO PRIMOFIT ZINCATO 3/4 | 828 | PZ | 44.1
0346102050600 | GF BIGIUNTO PRIMOFIT ZINCATO 1" | 828 | PZ | 47.34
0346102050700 | GF BIGIUNTO PRIMOFIT ZINCATO 1 1/4 | 828 | PZ | 57.24
0346102050800 | GF BIGIUNTO PRIMOFIT ZINCATO 1 1/2 | 828 | PZ | 65.42
0346102050900 | GF BIGIUNTO PRIMOFIT ZINCATO 2" | 828 | PZ | 93.5
0126000000001 | IRRIGAZIONE | 831
0126001130000 | HUNTER NODE-100VB PROGRAMM. ELETTRONICO 1 ZONA CON ELETTROVALVOLA 1" | 831 | PZ | 226.14
0126001140000 | HUNTER NODE-200 PROGRAMM. ELETTRONICO 2 ZONE | 831 | PZ | 353.52
0126001150000 | HUNTER NODE-400 PROGRAMM. ELETTRONICO 4 ZONE | 831 | PZ | 417.82
0126001193000 | RAIN BIRD ZA84006 PROGRAMMATORE DA RUBINETTO A PILE 1 ZONA C/ELETTROVALV | 831 | PZ | 127.74
0126001194000 | IRRITEC GTB PROGRAMM. DA RUBINETTO A PILE BLUETOOTH 1 ZONA C/ELETTROV. | 831 | PZ | 79.6
0126001200400 | ORBIT HRC-100 PROGRAM.ELETTRONICO 4 ZONE TRASF.INT mod.94894 | 831 | PZ | 228.22
0126001200600 | ORBIT HRC-100 PROGRAM.ELETTRONICO 6 ZONE TRASF.INT mod.94896 | 831 | PZ | 283.66
0126001200900 | ORBIT HRC-100 PROGRAM.ELETTRONICO 9 ZONE TRASF.INT mod.94899 | 831 | PZ | 341.72
0126001510000 | HUNTER X-CORE PROGRAMMATORE ELETTRONICO 6 ZONE XC-601-E TRASF. INTERNO | 831 | PZ | 308.92
0126001520000 | HUNTER X-CORE PROGRAMMATORE ELETTRONICO 8 ZONE XC-801-E TRASF. INTERNO | 831 | PZ | 370.72
0126001606000 | RAIN BIRD PROGRAM.ELETTRONICO RZX 6 ZONE TRASF.INTERNO Wi-Fi COMPATIBILE | 831 | PZ | 372.72
0126001610000 | RAIN BIRD LNKWIFI MODULO Wi-Fi PER PROGRAMMATORI COMPATIBILI | 831 | PZ | 293.74
0126002001000 | HUNTER ELETTROVALVOLA PGV 1" MM PARZ.FLUSSO 24V x IRRIGAZIONE | 831 | PZ | 45.08
0126002005000 | HUNTER ELETTROVALVOLA PGV 1" MM PARZ.FLUSSO 9 VDC LATCH x IRRIGAZIONE | 831 | PZ | 74.1
0126002030000 | HUNTER SOLENOIDE DI RICAMBIO 24 VAC | 831 | PZ | 30.54
0126002040400 | PROVALVE ELETTROVALVOLA 1/2 FF PARZ.FLUSSO 24 V x IRRIGAZIONE | 831 | PZ | 38.8
0126002040500 | PROVALVE ELETTROVALVOLA 3/4 FF PARZ.FLUSSO 24 V x IRRIGAZIONE | 831 | PZ | 38.74
0126003200000 | HUNTER SENSORE PIOGGIA AUTOMATICO MINI-CLICK | 831 | PZ | 90.02
0126004200000 | HUNTER IRRIGATORE DINAMICO A TURBINA 3/4 PGP-ADJ | 831 | PZ | 26.6
0126004201000 | HUNTER IRRIGATORE DINAMICO A TURBINA 1/2 PGJ-04 | 831 | PZ | 23.74
0126004300000 | HUNTER CORPO IRRIGATORE STATICO PSU-02 ALZO 5cm | 831 | PZ | 5.32
0126004301000 | HUNTER CORPO IRRIGATORE STATICO PSU-04 ALZO 10cm | 831 | PZ | 3.96
0126004410000 | TESTINA IRRIGATORE ANGOLO FISSO 360° 15-F | 831 | PZ | 1.88
0126004440000 | HUNTER TESTINA IRRIGATORE STRISCIA ANGOLO LATERALE SX LCS-515 | 831 | PZ | 3.78
0126004450000 | HUNTER TESTINA IRRIGATORE STRISCIA ANGOLO LATERALE DX RCS-515 | 831 | PZ | 3.78
0126004451000 | HUNTER TESTINA IRRIGAZIONE STRISCIA CENTRALE CS-530 | 831 | PZ | 3.78
0126004452000 | HUNTER TESTINA IRRIGAZIONE STRISCIA CENTRALE SS-530 | 831 | PZ | 3.78
0126004461000 | HUNTER TESTINA IRRIGATORE ARCO REGOLAB. 8A 0-360° 2,4mt | 831 | PZ | 2.9
0126004470000 | HUNTER TESTINA IRRIGATORE ARCO REGOLABILE 12A 0-360° 3,6mt | 831 | PZ | 2.9
0126004480000 | HUNTER TESTINA IRRIGATORE ARCO REGOLABILE 10A 0-360° 3mt | 831 | PZ | 2.9
0126004490000 | HUNTER TESTINA IRRIGATORE ARCO REGOLABILE 15A 0-360° 4,5mt | 831 | PZ | 2.9
0126004491000 | HUNTER TESTINA IRRIGATORE ARCO REGOLABILE 17A 0-360° 5,2mt | 831 | PZ | 2.9
0126004500000 | HUNTER CHIAVETTA SERVIZIO x IRRIGATORI PS | 831 | PZ | 1.3
0126004510000 | HUNTER MP ROTATOR CHIAVE DI SERVIZIO | 831 | PZ | 2.98
0126004600000 | ADATTATORE FUORI TERRA SRS x TESTINE HUNTER 1/2 F | 831 | PZ | 1.1
0126004700000 | HUNTER MP-1000-90 ROTATOR TESTINA MULTIGETTO 90-210° RAGGIO 2,5-4,5 mt | 831 | PZ | 18.54
0126004710000 | HUNTER MP-1000-210 ROTATOR TESTINA MULTIGETTO 210-270° RAGGIO 2,5-4,5 mt | 831 | PZ | 18.54
0126004720000 | HUNTER MP-2000-90 ROTATOR TESTINA MULTIGETTO 90-210° RAGGIO 4,0-6,7 mt | 831 | PZ | 18.54
0126004730000 | HUNTER MP-3000-90 ROTATOR TESTINA MULTIGETTO 90-210° RAGGIO 6,7-9,1 mt | 831 | PZ | 18.54
0126004740000 | HUNTER MPCORNER ROTATOR TESTINA MULTIGETTO ANGOLO ACUTO RAGGIO 2- 4,6mt | 831 | PZ | 18.54
0126004750000 | HUNTER MPLCS515 ROTATOR TESTINA MULTIGETTO STRISCIA ANGOLO SX 1,5x4,6mt | 831 | PZ | 18.54
0126004760000 | HUNTER MPRCS515 ROTATOR TESTINA MULTIGETTO STRISCIA ANGOLO DX 1,5x4,6mt | 831 | PZ | 18.54
0126004770000 | HUNTER MPSS530 ROTATOR TESTINA MULTIGETTO STRISCIA LAT/CENTR. 1,5x9,1mt | 831 | PZ | 18.54
0126005010000 | STAFFA AUTOPERFORANTE 25 x 1/2 | 831 | PZ | 11.32
0126005020000 | STAFFA AUTOPERFORANTE 32 x 3/4 | 831 | PZ | 11.54
0126005100000 | PROLUNGA 1/2x1/2 IRRIGAZIONE | 831 | PZ | 0.76
0126005200000 | PROLUNGA 3/4x3/4 IRRIGAZIONE | 831 | PZ | 0.84
0126005300000 | PROLUNGA 3/4x1/2 IRRIGAZIONE | 831 | PZ | 0.76
0126005400000 | VALVOLA DI DRENAGGIO 1/2 IN OTTONE 51039 | 831 | PZ | 5
0126005410000 | HUNTER VALVOLA HCV ANTIDRENAGGIO 1/2 MF REGOLABILE | 831 | PZ | 12.04
0126005500000 | TEE C/OR 1Fx1Fx1M x COLLETTORI IRRIGAZIONE | 831 | PZ | 5.24
0126005501000 | MANICOTTO PP CON OR/ GIUNTO COMPRESSIONE 1x25 | 831 | PZ | 3.04
0126005502000 | MANICOTTO PP CON OR/ GIUNTO COMPRESSIONE 1x32 | 831 | PZ | 3.5
0126005510000 | GOMITO MF C/OR 1 x 1 COLLETTORI IRRIGAZIONE | 831 | PZ | 3.8
0126005511000 | GOMITO FF C/OR 1 x 1 COLLETTORI IRRIGAZIONE | 831 | PZ | 4.94
0126005540000 | MANICOTTO C/OR 1F x 1M COLLETTORI IRRIGAZIONE | 831 | PZ | 2.9
0126005550000 | CROCE C/OR 1Fx1Fx1Fx1M COLLETTORI IRRIGAZ. | 831 | PZ | 8.52
0126005551000 | COLLETTORE PVC C/OR 1" 2 VIE x IRRIGAZIONE | 831 | PZ | 19.6
0126005552000 | COLLETTORE PVC C/OR 1" 3 VIE x IRRIGAZIONE | 831 | PZ | 27.74
0126005600000 | PROVALVE/ SIRIA SOLENOIDE STANDARD 24 VAC RICAMBIO | 831 | PZ | 23.68
0126005640000 | REGOLATORE PRESSIONE FF PRE-TARATO 3/4 2bar PORTATA Max 3,40 m3/h | 831 | PZ | 39
0126005710000 | POZZETTO CIRCOLARE MINI H.23 BASE D.20cm | 831 | PZ | 5.56
0126005720000 | POZZETTO CIRCOLARE LARGE H.25 BASE D.32cm | 831 | PZ | 10.26
0126006000000 | POZZETTO RETTANGOLARE STANDARD H.30 BASE: 50x38 | 831 | PZ | 31.02
0126006010000 | POZZETTO RETTANGOLARE JUMBO H.30 BASE: 64x50 | 831 | PZ | 56.24
0126006200000 | FILTRO POLIPROP. C/CALZA INOX 1" x IRRIGAZIONE | 831 | PZ | 8.36
0126006210000 | PRF FILTRO-REGOLATORE DI PRESSIONE 3/4 75 micron - 2 bar | 831 | PZ | 50.34
0126006300000 | VALVOLA SFERA PVC MONOGHIERA FF 1" x IRRIGAZIONE | 831 | PZ | 5.08
0126008000000 | PICCHETTO NERO ANCORA-TUBO D.16 | 831 | PZ | 0.34
0126008200000 | ANELLO STRINGITUBO POLIETILENE 16-18mm | 831 | PZ | 0.32
0126008300000 | ANELLO STRINGITUBO POLIETILENE 16-18mm CON INNESTO 4,5mm | 831 | PZ | 0.6
0126008500000 | BANDIERINA PICCHETTO PER IRRIGAZIONE | 831 | PZ | 1.06
0126009100000 | VORTEX SPRAY NEBULIZZATORE REGOLAB. 360° A PICCHETTO | 831 | PZ | 1.4
0126009120000 | GOCCIOLATORE A GETTO REGOLAB. 360° SU PICCHETTO 0-40 lt/h | 831 | PZ | 0.7
0126009300000 | RACC.PORTAGOMMA M 20 x 1/2 IRRIGAZIONE | 831 | PZ | 0.34
0126010000000 | TUBO PE BASSA DENSITA' PN6 D.16 COLORE NERO | 831 | MT | 0.6
0126010200000 | TUBO IRRIGAZIONE PE BASSA DENSITA' PN6 D.20 | 831 | MT | 0.74
0126010250000 | TUBO IRRIGAZIONE PE BASSA DENSITA' PN6 D.25 | 831 | MT | 1.18
0126010320000 | TUBO IRRIGAZIONE PE BASSA DENSITA' PN6 D.32 | 831 | MT | 1.86
0126013000000 | MICROSPRAY MICROIRRIGATORE 90° SINGOLO PEZZO FILETTO 4,5mm | 831 | PZ | 0.22
0126014000000 | MICROSPRAY MICROIRRIGATORE 360° SINGOLO PEZZO FILETTO 4,5mm | 831 | PZ | 0.22
0126015000000 | MICROSPRAY MICROIRRIGATORE 180° SINGOLO PEZZO FILETTO 4,5mm | 831 | PZ | 0.22
0126020000000 | ASTINA GOCCIOLATORE PER MICROTUBO 1,7 l/h ASD | 831 | PZ | 0.14
0126025100000 | TUBO GOCCIOLANTE PREMONTATO D.16 NERO 2,1 l/h DIST. 30-33cm | 831 | MT | 0.62
0126025110000 | TUBO GOCCIOLANTE PREMONTATO D.16 2,1 l/h DIST. 30cm COLORE MARRONE | 831 | MT | 0.6
0126025200000 | BOBINA 15mt MINI ALA GOCCIOLANTE MINIDRIP D.6mm DIST. 15cm | 831 | PZ | 13.14
0126035200000 | VALVOLA A CILINDRO VME FIL.MASCHIO/ GIUNTO PN4 1/2x16 | 831 | PZ | 1.38
0126035300000 | VALVOLA A CILINDRO VEE GIUNTO/GIUNTO D.16 | 831 | PZ | 1.64
0126037010000 | IRRITEC MANICOTTO D.16 PORTAGOMMA | 831 | PZ | 0.24
0126037020000 | IRRITEC RACCORDO M. 1/2 x 16 PORTAGOMMA | 831 | PZ | 0.4
0126037030000 | IRRITEC TEE D.16x16x16 PORTAGOMMA | 831 | PZ | 0.48
0126037040000 | IRRITEC GOMITO 16x16 PORTAGOMMA | 831 | PZ | 0.44
0126037050000 | IRRITEC GOMITO FILETT. 1/2 x 16 PORTAGOMMA | 831 | PZ | 0.72
0126037060000 | IRRITEC GOMITO FILETT. 3/4 x 16 PORTAGOMMA | 831 | PZ | 0.72
0126037070000 | IRRITEC TEE 90° x ALA MINIDRIP-MICROTUBO | 831 | PZ | 0.28
0126037080000 | IRRITEC TEE 90° C/DERIVAZIONE x ALA MINIDRIP-MICROTUBO | 831 | PZ | 0.26
0126040200000 | BOBINA 25mt MICROTUBO IRRIGAZIONE PVC 200 SEMIRIGIDO 6x4mm | 831 | PZ | 14.98
0126041000000 | RACCORDO INNESTO DRITTO x MICROTUBO 4x6 | 831 | PZ | 0.12
0126041100000 | RACCORDO FILETTO-INNESTO 4,5mm x MICROTUBO | 831 | PZ | 0.12
0126043000000 | TAPPINO INNESTO FORO MICROTUBO | 831 | PZ | 0.08
0126044000000 | MICRO VALVOLA INNESTO 4,5mm | 831 | PZ | 0.78
0126046000000 | ADATTATORE FF 1/2 x FF 4,5mm | 831 | PZ | 0.66
0126046100000 | ADATTATORE FF 3/4 x INNESTO MASCHIO 4,5mm | 831 | PZ | 1.1
0126051000000 | PFU PINZA FORATUBO 16-20mm FORO D.3mm | 831 | PZ | 32.88
0126060704000 | NIPPLO FILETT. 1/2 SENZA OR x IRRIGAZIONE | 831 | PZ | 0.3
0126060705000 | NIPPLO FILETT. 3/4 SENZA OR x IRRIGAZIONE | 831 | PZ | 0.36
0126060706000 | NIPPLO FILETT. 1" SENZA OR x IRRIGAZIONE | 831 | PZ | 0.5
0126060708000 | NIPPLO FILETT. 1 1/2 SENZA OR x IRRIGAZIONE | 831 | PZ | 1.06
0126060906000 | CALOTTA 1" SENZA OR x IRRIGAZIONE | 831 | PZ | 0.42
0126061005000 | TAPPO FILETT. M. 3/4 SENZA OR x IRRIGAZIONE | 831 | PZ | 0.44
0126061006000 | TAPPO FILETT. M. 1" SENZA OR x IRRIGAZIONE | 831 | PZ | 0.56
0126061901000 | NIPPLO RIDOTTO FILET. 3/4x1/2 SENZA OR x IRRIGAZIONE | 831 | PZ | 0.34
0126061902000 | NIPPLO RIDOTTO FILET. 1x1/2 SENZA OR x IRRIGAZIONE | 831 | PZ | 0.46
0126061903000 | NIPPLO RIDOTTO FILET. 1x3/4 SENZA OR x IRRIGAZIONE | 831 | PZ | 0.46
0126061906000 | NIPPLO RIDOTTO FILET. 1 1/4x1" SENZA OR x IRRIGAZIONE | 831 | PZ | 0.76
0126061909000 | NIPPLO RIDOTTO FILET. 1 1/2x1" SENZA OR x IRRIGAZIONE | 831 | PZ | 1.06
0126061910000 | NIPPLO RIDOTTO FILET. 1 1/2x1 1/4 SENZA OR x IRRIGAZIONE | 831 | PZ | 1.06
0126061915000 | NIPPLO RIDOTTO FILET. 2 x1 1/2 SENZA OR x IRRIGAZIONE | 831 | PZ | 1.8
0126062101000 | MANICOTTO RIDOTTO FF 3/4x1/2 SENZA OR x IRRIGAZIONE | 831 | PZ | 0.76
0126062102000 | MANICOTTO RIDOTTO FF 1x1/2 SENZA OR x IRRIGAZIONE | 831 | PZ | 0.9
0126062103000 | MANICOTTO RIDOTTO FF 1x3/4 SENZA OR x IRRIGAZIONE | 831 | PZ | 0.98
0126062107000 | MANICOTTO RIDOTTO FF 2 x1 1/2 SENZA OR x IRRIGAZIONE | 831 | PZ | 4.3
0126062301000 | BUSSOLA RIDUZIONE FILETT. MF 3/4x1/2 SENZA OR x IRRIGAZ. | 831 | PZ | 0.68
0126062302000 | BUSSOLA RIDUZIONE FILETT. MF 1x1/2 SENZA OR x IRRIGAZ. | 831 | PZ | 0.72
0126062303000 | BUSSOLA RIDUZIONE FILETT. MF 1x3/4 SENZA OR x IRRIGAZ. | 831 | PZ | 0.74
0126062304000 | BUSSOLA RIDUZIONE FILETT. MF 1 1/4x1" SENZA OR x IRRIGAZ. | 831 | PZ | 1.24
0126062306000 | BUSSOLA RIDUZIONE FILETT. MF 1 1/2x1 1/4 SENZA OR x IRRIGAZ. | 831 | PZ | 1.54
0126062309000 | BUSSOLA RIDUZIONE FILETT. MF 2x1 1/2 SENZA OR x IRRIGAZ. | 831 | PZ | 3.5
0126063006000 | TEE 90° FILETTO FEMMINA 1" x IRRIGAZIONE | 831 | PZ | 2.48
0860000000001 | PROSYSTEM | 860
0860704630000 | PRO\S HBS BULLONE A MARTELLO M10 x40 | 860 | PZ | 1.4
0860750110000 | PRO\S ANGOLARE CONNESSIONE PROFILO 45° | 860 | PZ | 1.3
0860803610000 | PRO\S DADO A ROMBO CLICKEASY M 8 | 860 | PZ | 1.74
0865000000001 | SPHERA | 865
0865001020000 | DESIGN SALISCENDI ASTA QUADRA C/ DOCCIA TRENDY | 865 | PZ | 91
0865316000000 | GLAMOUR PRESA ACQUA QUADRA 1/2 MM | 865 | PZ | 24.96
0865406000000 | TURBO SOFFIONE A CONSUMO RIDOTTO | 865 | PZ | 22.76
0188000000001 | INOX TECH | 876
0188000800000 | ITF-DP TUBO FLEX INOX INT.LISCIO D. 80 | 876 | MT | 38.78
0188001000000 | ITF-DP TUBO FLEX INOX INT.LISCIO D.100 | 876 | MT | 51.64
0188001100000 | ITF-DP TUBO FLEX INOX INT.LISCIO D.110 | 876 | MT | 56.86
0188001200000 | ITF-DP TUBO FLEX INOX INT.LISCIO D.120 | 876 | MT | 61.96
0188001300000 | ITF-DP TUBO FLEX INOX INT.LISCIO D.130 | 876 | MT | 67.16
0188001400000 | ITF-DP TUBO FLEX INOX INT.LISCIO D.140 | 876 | MT | 72.36
0188001500000 | ITF-DP TUBO FLEX INOX INT.LISCIO D.150 | 876 | MT | 77.48
0188001600000 | ITF-DP TUBO FLEX INOX INT.LISCIO D.160 | 876 | MT | 82.66
0188001800000 | ITF-DP TUBO FLEX INOX INT.LISCIO D.180 | 876 | MT | 93
0188002000000 | ITF-DP TUBO FLEX INOX INT.LISCIO D.200 | 876 | MT | 103.28
0188060004000 | ITT-R50 TUBO INOX MONOP. 50cm D. 60 C/GUARNIZ. | 876 | PZ | 17.74
0188060006000 | ITT-G90 CURVA 90° INOX MONOP. D. 60 C/GUARNIZ. | 876 | PZ | 29.26
0188060009000 | ITT-KC COMIGNOLO CINESE MONOP. D. 60 | 876 | PZ | 32.92
0188060011000 | ITT-CC FASCETTA COPRIGIUNTO MONOP. D. 60 | 876 | PZ | 3.74
0188070000000 | ITA-YA AUMENTO DI DIAMETRO MONOP. D. 70/80 C/GUARNIZ | 876 | PZ | 59.22
0188070100000 | ITA-YR RIDUZIONE DI DIAMETRO MONOP. D. 80/70 | 876 | PZ | 62.1
0188080001000 | ITF-GM GIUNTO FLEX-RIGIDO MASCHIO D. 80 | 876 | PZ | 20.96
0188080001100 | ITF-GFX GIUNTO FLEX-RIGIDO FEMMINA D. 80 C/GUARNIZ. | 876 | PZ | 38.44
0188080002000 | ITF-FX GIUNTO FLEX-FLEX D. 80 | 876 | PZ | 39.5
0188080003000 | ITT-R100 TUBO INOX MONOP. 1mt D. 80 C/GUARNIZ. | 876 | PZ | 29.1
0188080003100 | ITT-R200 TUBO INOX MONOP. 2mt D. 80 C/GUARNIZ. | 876 | PZ | 77.12
0188080004000 | ITT-R50 TUBO INOX MONOP. 50cm. D. 80 C/GUARNIZ. | 876 | PZ | 18.56
0188080005000 | ITT-R25 TUBO INOX MONOP. 25cm. D. 80 C/GUARNIZ. | 876 | PZ | 11.44
0188080006000 | ITT-G90 CURVA 90° INOX MONOP. D. 80 C/GUARNIZ. | 876 | PZ | 32
0188080007000 | ITT-G45 CURVA 45° INOX MONOP. D. 80 C/GUARNIZ. | 876 | PZ | 22.56
0188080008000 | ITT-T90 TEE 90° INOX MONOP. D. 80 C/GUARNIZ. | 876 | PZ | 35.74
0188080009000 | ITT-KC COMIGNOLO CINESE MONOP. D. 80 | 876 | PZ | 37.26
0188080010000 | ITT-SC TAPPO SCARICO CONDENSA MONOP. D. 80 C/GUARNIZ. | 876 | PZ | 31.76
0188080011000 | ITT-CC FASCETTA COPRIGIUNTO MONOP. D. 80 | 876 | PZ | 3.94
0188080012000 | ITT-CM COLLARE A MURO MONOP. D. 80 | 876 | PZ | 25.3
0188080013000 | ITT-MDM MANICOTTO DOPPIO MONOP. MM D. 80 C/GUARNIZ. | 876 | PZ | 13.34
0188080014000 | ITT-MDF MANICOTTO DOPPIO MONOP. FF D. 80 C/GUARNIZ. | 876 | PZ | 13.34
0188080015000 | ITT-Z COPPIA SUPPORTI MONOP. D. 80 | 876 | PZ | 44.16
0188080016000 | ITT-SB PIASTRA PARTENZA CON SCARICO MONOP. D. 80 C/GUARNIZ. | 876 | PZ | 60.28
0188080017000 | ITT-IS ELEMENTO PORTELLO ISPEZIONE TONDO MONOP. D. 80 200° C/GUARNIZ. | 876 | PZ | 61.36
0188080018000 | ITT-PF ELEMENTO INSERIMENTO SONDA FUMI MONOP. D. 80 C/GUARNIZ. | 876 | PZ | 32
0188080019000 | ITT-SI PIASTRA SUPPORTO MURALE INTERMEDIA MONOP. D. 80 C/GUARNIZ. | 876 | PZ | 53.58
0188080021000 | ITT-FIPN FALDALE INOX-PIOMBO INCLINATO D. 80 | 876 | PZ | 140.52
0188080022000 | ITT-FFC FASCETTA CHIUSURA FALDALE MONOP.D. 80 | 876 | PZ | 24.88
0188080024000 | ITT-CT COLLARE PER CAVI TIRANTI MONOP. D. 80 | 876 | PZ | 28.12
0188080025000 | ITT-CMRE COLLARE A MURO "ECO" REGOLABILE MONOP. D. 80 | 876 | PZ | 7.04
0188080026000 | ITT-CD COLLARE DISTANZIATORE MONOP. D. 80 | 876 | PZ | 18.32
0188080028000 | ITT-KA COMIGNOLO A BOTTE INOX MONOP. D. 80 | 876 | PZ | 49.14
0188080050000 | ITA-GUN GUARNIZIONE SILICONICA RICAMBIO D.80 | 876 | PZ | 1.64
0188080100000 | ITA-YA AUMENTO DI DIAMETRO MONOP. D. 80/100 C/GUARNIZ. | 876 | PZ | 48.26
0188080101000 | ITA-YR RIDUZIONE DI DIAMETRO MONOP. D.100/80 C/GUARNIZ. | 876 | PZ | 48.26
0188100001000 | ITF-GM GIUNTO FLEX-RIGIDO MASCHIO D.100 | 876 | PZ | 22.32
0188100001100 | ITF-GFX GIUNTO FLEX-RIGIDO FEMMINA D.100 C/GUARNIZ. | 876 | PZ | 45.16
0188100002000 | ITF-FX GIUNTO FLEX-FLEX D.100 | 876 | PZ | 45.56
0188100003000 | ITT-R100 TUBO INOX MONOP. 1mt D.100 C/GUARNIZ. | 876 | PZ | 36.36
0188100003100 | ITT-R200 TUBO INOX MONOP. 2mt D.100 C/GUARNIZ | 876 | PZ | 139.86
0188100004000 | ITT-R50 TUBO INOX MONOP. 50cm. D.100 C/GUARNIZ. | 876 | PZ | 22.46
0188100005000 | ITT-R25 TUBO INOX MONOP. 25cm. D.100 C/GUARNIZ. | 876 | PZ | 15.52
0188100006000 | ITT-G90 CURVA 90° INOX MONOP. D.100 C/GUARNIZ. | 876 | PZ | 37.82
0188100007000 | ITT-G45 CURVA 45° INOX MONOP. D.100 C/GUARNIZ. | 876 | PZ | 25.76
0188100008000 | ITT-T90 TEE 90° INOX MONOP. D.100 C/GUARNIZ. | 876 | PZ | 41.26
0188100009000 | ITT-KC COMIGNOLO CINESE MONOP. D.100 | 876 | PZ | 38.62
0188100010000 | ITT-SC TAPPO SCARICO CONDENSA MONOP. D.100 C/GUARNIZ. | 876 | PZ | 32.86
0188100011000 | ITT-CC FASCETTA COPRIGIUNTO MONOP. D.100 | 876 | PZ | 4.08
0188100012000 | ITT-CM COLLARE A MURO MONOP. D.100 | 876 | PZ | 27.6
0188100015000 | ITT-Z COPPIA SUPPORTI MONOP. D.100 | 876 | PZ | 46.16
0188100016000 | ITT-SB PIASTRA PARTENZA CON SCARICO MONOP. D.100 C/GUARNIZ. | 876 | PZ | 68.14
0188100017000 | ITT-IS ELEMENTO PORTELLO ISPEZIONE TONDO MONOP. D.100 200° C/GUARNIZ. | 876 | PZ | 69.32
0188100018000 | ITT-PF ELEMENTO INSERIMENTO SONDA FUMI MONOP. D.100 C/GUARNIZ. | 876 | PZ | 35.22
0188100019000 | ITT-SI PIASTRA SUPPORTO MURALE INTERMEDIA MONOP. D.100 C/GUARNIZ. | 876 | PZ | 62.58
0188100021000 | ITT-FIPN FALDALE INOX-PIOMBO INCLINATO D.100 | 876 | PZ | 140.52
0188100022000 | ITT-FFC FASCETTA CHIUSURA FALDALE MONOP. D.100 | 876 | PZ | 26.56
0188100024000 | ITT-CT COLLARE PER CAVI TIRANTI MONOP. D.100 | 876 | PZ | 29.34
0188100025000 | ITT-CMRE COLLARE A MURO "EKO" REGOLABILE MONOP. D.100 | 876 | PZ | 7.86
0188100026000 | ITT-CD COLLARE DISTANZIATORE MONOP. D.100 | 876 | PZ | 18.48
0188100027000 | ITT-TRD TEE RIDOTTO INOX MONOP. D. 80-100 C/GUARNIZ. | 876 | PZ | 32.8
0188100028000 | ITT-KA COMIGNOLO A BOTTE INOX MONOP. D.100 | 876 | PZ | 54.4
0188110001000 | ITF-GM GIUNTO FLEX-RIGIDO MASCHIO D.110 | 876 | PZ | 24
0188110001100 | ITF-GFX GIUNTO FLEX-RIGIDO FEMMINA D.110 C/GUARNIZ. | 876 | PZ | 46.22
0188110002000 | ITF-FX GIUNTO FLEX-FLEX D.110 | 876 | PZ | 46.56
0188110003000 | ITT-R100 TUBO INOX MONOP. 1mt D.110 C/GUARNIZ. | 876 | PZ | 38.1
0188110004000 | ITT-R50 TUBO INOX MONOP. 50cm. D.110 C/GUARNIZ. | 876 | PZ | 23.32
0188110005000 | ITT-R25 TUBO INOX MONOP. 25cm. D.110 C/GUARNIZ. | 876 | PZ | 14.44
0188110006000 | ITT-G90 CURVA 90° INOX MONOP. D.110 C/GUARNIZ. | 876 | PZ | 39.92
0188110007000 | ITT-G45 CURVA 45° INOX MONOP. D.110 C/GUARNIZ. | 876 | PZ | 27.46
0188110008000 | ITT-T90 TEE 90° INOX MONOP. D.110 C/GUARNIZ. | 876 | PZ | 41.68
0188110009000 | ITT-KC COMIGNOLO CINESE MONOP. D.110 | 876 | PZ | 42
0188110010000 | ITT-SC TAPPO SCARICO CONDENSA MONOP. D.110 C/GUARNIZ. | 876 | PZ | 42.08
0188110011000 | ITT-CC FASCETTA COPRIGIUNTO MONOP. D.110 | 876 | PZ | 4.08
0188110012000 | ITT-CM COLLARE A MURO MONOP. D.110 | 876 | PZ | 27.6
0188110015000 | ITT-Z COPPIA SUPPORTI MONOP. D.110 | 876 | PZ | 46.16
0188110016000 | ITT-SB PIASTRA PARTENZA CON SCARICO MONOP. D.110 C/GUARNIZ. | 876 | PZ | 67.78
0188110017000 | ITT-IS ELEMENTO PORTELLO ISPEZIONE TONDO MONOP. D.110 200° C/GUARNIZ. | 876 | PZ | 70.62
0188110018000 | ITT-PF ELEMENTO INSERIMENTO SONDA FUMI MONOP. D.110 C/GUARNIZ. | 876 | PZ | 35.42
0188110019000 | ITT-SI PIASTRA SUPPORTO MURALE INTERMEDIA MONOP. D.110 C/GUARNIZ. | 876 | PZ | 63.04
0188110021000 | ITT-FIPN FALDALE INOX-PIOMBO INCLINATO D.110 | 876 | PZ | 144.4
0188110022000 | ITT-FFC FASCETTA CHIUSURA FALDALE MONOP. D.110 | 876 | PZ | 26.64
0188110024000 | ITT-CT COLLARE PER CAVI TIRANTI MONOP. D.110 | 876 | PZ | 31.96
0188110025000 | ITT-CMRE COLLARE A MURO "EKO" REGOLABILE MONOP. D.110 | 876 | PZ | 7.86
0188110026000 | ITT-CD COLLARE DISTANZIATORE MONOP. D.110 | 876 | PZ | 18.5
0188110027000 | ITT-TRD TEE RIDOTTO INOX MONOP. D. 80-110 C/GUARNIZ. | 876 | PZ | 34.48
0188110028000 | ITT-KA COMIGNOLO A BOTTE INOX MONOP. D.110 | 876 | PZ | 57.8
0188120001000 | ITF-GM GIUNTO FLEX-RIGIDO MASCHIO D.120 | 876 | PZ | 25.42
0188120001100 | ITF-GFX GIUNTO FLEX-RIGIDO FEMMINA D.120 C/GUARNIZ. | 876 | PZ | 47.3
0188120002000 | ITF-FX GIUNTO FLEX-FLEX D.120 | 876 | PZ | 47.18
0188120003000 | ITT-R100 TUBO INOX MONOP. 1mt D.120 C/GUARNIZ. | 876 | PZ | 41.28
0188120004000 | ITT-R50 TUBO INOX MONOP. 50cm. D.120 C/GUARNIZ. | 876 | PZ | 25.08
0188120005000 | ITT-R25 TUBO INOX MONOP. 25cm. D.120 C/GUARNIZ. | 876 | PZ | 15.42
0188120006000 | ITT-G90 CURVA 90° INOX MONOP. D.120 C/GUARNIZ. | 876 | PZ | 42.48
0188120007000 | ITT-G45 CURVA 45° INOX MONOP. D.120 C/GUARNIZ. | 876 | PZ | 29.06
0188120008000 | ITT-T90 TEE 90° INOX MONOP. D.120 C/GUARNIZ. | 876 | PZ | 44.2
0188120009000 | ITT-KC COMIGNOLO CINESE MONOP. D.120 | 876 | PZ | 42.7
0188120010000 | ITT-SC TAPPO SCARICO CONDENSA MONOP. D.120 C/GUARNIZ. | 876 | PZ | 36.42
0188120011000 | ITT-CC FASCETTA COPRIGIUNTO MONOP. D.120 | 876 | PZ | 4.12
0188120012000 | ITT-CM COLLARE A MURO MONOP. D.120 | 876 | PZ | 27.6
0188120015000 | ITT-Z COPPIA SUPPORTI MONOP. D.120 | 876 | PZ | 48.46
0188120016000 | ITT-SB PIASTRA PARTENZA CON SCARICO MONOP. D.120 C/GUARNIZ. | 876 | PZ | 70.24
0188120017000 | ITT-IS ELEMENTO PORTELLO ISPEZIONE TONDO MONOP. D.120 200° C/GUARNIZ. | 876 | PZ | 74.9
0188120018000 | ITT-PF ELEMENTO INSERIMENTO SONDA FUMI MONOP. D.120 C/GUARNIZ. | 876 | PZ | 37.48
0188120019000 | ITT-SI PIASTRA SUPPORTO MURALE INTERMEDIA MONOP. D.120 C/GUARNIZ. | 876 | PZ | 66
0188120021000 | ITT-FIPN FALDALE INOX-PIOMBO INCLINATO D.120 | 876 | PZ | 148.46
0188120022000 | ITT-FFC FASCETTA CHIUSURA FALDALE MONOP. D.120 | 876 | PZ | 28.6
0188120024000 | ITT-CT COLLARE PER CAVI TIRANTI MONOP. D.120 | 876 | PZ | 33.24
0188120025000 | ITT-CMRE COLLARE A MURO "EKO" REGOLABILE MONOP. D.120 | 876 | PZ | 8.12
0188120026000 | ITT-CD COLLARE DISTANZIATORE MONOP. D.120 | 876 | PZ | 18.86
0188120027000 | ITT-TRD TEE RIDOTTO INOX MONOP. D. 80-120 C/GUARNIZ. | 876 | PZ | 37.92
0188120028000 | ITT-KA COMIGNOLO A BOTTE INOX MONOP. D.120 | 876 | PZ | 66.8
0188130001000 | ITF-GM GIUNTO FLEX-RIGIDO MASCHIO D.130 | 876 | PZ | 26.28
0188130001100 | ITF-GFX GIUNTO FLEX-RIGIDO FEMMINA D.130 C/GUARNIZ. | 876 | PZ | 51.42
0188130002000 | ITF-FX GIUNTO FLEX-FLEX D.130 | 876 | PZ | 51.36
0188130003000 | ITT-R100 TUBO INOX MONOP. 1mt D.130 C/GUARNIZ. | 876 | PZ | 44.16
0188130004000 | ITT-R50 TUBO INOX MONOP. 50cm. D.130 C/GUARNIZ. | 876 | PZ | 26.84
0188130005000 | ITT-R25 TUBO INOX MONOP. 25cm. D.130 C/GUARNIZ. | 876 | PZ | 16.44
0188130006000 | ITT-G90 CURVA 90° INOX MONOP. D.130 C/GUARNIZ. | 876 | PZ | 44.4
0188130007000 | ITT-G45 CURVA 45° INOX MONOP. D.130 C/GUARNIZ. | 876 | PZ | 30.28
0188130008000 | ITT-T90 TEE 90° INOX MONOP. D.130 C/GUARNIZ. | 876 | PZ | 46.48
0188130009000 | ITT-KC COMIGNOLO CINESE MONOP. D.130 | 876 | PZ | 43.2
0188130010000 | ITT-SC TAPPO SCARICO CONDENSA MONOP. D.130 C/GUARNIZ. | 876 | PZ | 39.3
0188130011000 | ITT-CC FASCETTA COPRIGIUNTO MONOP. D.130 | 876 | PZ | 4.62
0188130012000 | ITT-CM COLLARE A MURO MONOP. D.130 | 876 | PZ | 28.4
0188130015000 | ITT-Z COPPIA SUPPORTI MONOP. D.130 | 876 | PZ | 50.2
0188130016000 | ITT-SB PIASTRA PARTENZA CON SCARICO MONOP. D.130 C/GUARNIZ. | 876 | PZ | 72.5
0188130017000 | ITT-IS ELEMENTO PORTELLO ISPEZIONE TONDO MONOP. D.130 200° C/GUARNIZ. | 876 | PZ | 79.12
0188130018000 | ITT-PF ELEMENTO INSERIMENTO SONDA FUMI MONOP. D.130 C/GUARNIZ. | 876 | PZ | 38.98
0188130019000 | ITT-SI PIASTRA SUPPORTO MURALE INTERMEDIA MONOP. D.130 C/GUARNIZ. | 876 | PZ | 68.74
0188130021000 | ITT-FIPN FALDALE INOX-PIOMBO INCLINATO D.130 | 876 | PZ | 154.68
0188130022000 | ITT-FFC FASCETTA CHIUSURA FALDALE MONOP. D.130 | 876 | PZ | 29.08
0188130024000 | ITT-CT COLLARE PER CAVI TIRANTI MONOP. D.130 | 876 | PZ | 34.42
0188130025000 | ITT-CMRE COLLARE A MURO "EKO" REGOLABILE MONOP. D.130 | 876 | PZ | 8.16
0188130026000 | ITT-CD COLLARE DISTANZIATORE MONOP. D.130 | 876 | PZ | 19.48
0188130027000 | ITT-TRD TEE RIDOTTO INOX MONOP. D. 80-130 C/GUARNIZ. | 876 | PZ | 39.56
0188130028000 | ITT-KA COMIGNOLO A BOTTE INOX MONOP. D.130 | 876 | PZ | 67.28
0188140003000 | ITT-R100 TUBO INOX MONOP. 1mt D.140 C/GUARNIZ. | 876 | PZ | 47.42
0188140004000 | ITT-R50 TUBO INOX MONOP. 50cm. D.140 C/GUARNIZ. | 876 | PZ | 28.74
0188140005000 | ITT-R25 TUBO INOX MONOP. 25cm. D.140 C/GUARNIZ. | 876 | PZ | 17.7
0188140006000 | ITT-G90 CURVA 90° INOX MONOP. D.140 C/GUARNIZ. | 876 | PZ | 50.44
0188140007000 | ITT-G45 CURVA 45° INOX MONOP. D.140 C/GUARNIZ. | 876 | PZ | 34.36
0188140008000 | ITT-T90 TEE 90° INOX MONOP. D.140 C/GUARNIZ. | 876 | PZ | 50.1
0188140009000 | ITT-KC COMIGNOLO CINESE MONOP. D.140 | 876 | PZ | 46.6
0188140010000 | ITT-SC TAPPO SCARICO CONDENSA MONOP. D.140 C/GUARNIZ. | 876 | PZ | 41.6
0188140011000 | ITT-CC FASCETTA COPRIGIUNTO MONOP. D.140 | 876 | PZ | 4.24
0188140012000 | ITT-CM COLLARE A MURO MONOP. D.140 | 876 | PZ | 32.04
0188140015000 | ITT-Z COPPIA SUPPORTI MONOP. D.140 | 876 | PZ | 51.88
0188140016000 | ITT-SB PIASTRA PARTENZA CON SCARICO MONOP. D.140 C/GUARNIZ. | 876 | PZ | 77.74
0188140017000 | ITT-IS ELEMENTO PORTELLO ISPEZIONE TONDO MONOP. D.140 200° C/GUARNIZ. | 876 | PZ | 84.64
0188140018000 | ITT-PF ELEMENTO INSERIMENTO SONDA FUMI MONOP. D.140 C/GUARNIZ. | 876 | PZ | 40.9
0188140019000 | ITT-SI PIASTRA SUPPORTO MURALE INTERMEDIA MONOP. D.140 C/GUARNIZ. | 876 | PZ | 75.76
0188140021000 | ITT-FIPN FALDALE INOX-PIOMBO INCLINATO D.140 | 876 | PZ | 154.68
0188140022000 | ITT-FFC FASCETTA CHIUSURA FALDALE MONOP. D.140 | 876 | PZ | 30.64
0188140024000 | ITT-CT COLLARE PER CAVI TIRANTI MONOP. D.140 | 876 | PZ | 35.7
0188140025000 | ITT-CMRE COLLARE A MURO "EKO" REGOLABILE MONOP. D.140 | 876 | PZ | 8.44
0188140026000 | ITT-CD COLLARE DISTANZIATORE MONOP. D.140 | 876 | PZ | 21.56
0188140027000 | ITT-TRD TEE RIDOTTO INOX MONOP. D. 80-140 C/GUARNIZ. | 876 | PZ | 41.62
0188140028000 | ITT-KA COMIGNOLO A BOTTE INOX MONOP. D.140 | 876 | PZ | 80.56
0188150003000 | ITT-R100 TUBO INOX MONOP. 1mt D.150 C/GUARNIZ. | 876 | PZ | 50.6
0188150004000 | ITT-R50 TUBO INOX MONOP. 50cm. D.150 C/GUARNIZ. | 876 | PZ | 30.64
0188150005000 | ITT-R25 TUBO INOX MONOP. 25cm. D.150 C/GUARNIZ. | 876 | PZ | 18.78
0188150006000 | ITT-G90 CURVA 90° INOX MONOP. D.150 C/GUARNIZ. | 876 | PZ | 52.64
0188150007000 | ITT-G45 CURVA 45° INOX MONOP. D.150 C/GUARNIZ. | 876 | PZ | 36.06
0188150008000 | ITT-T90 TEE 90° INOX MONOP. D.150 C/GUARNIZ. | 876 | PZ | 52.54
0188150009000 | ITT-KC COMIGNOLO CINESE MONOP. D.150 | 876 | PZ | 47.18
0188150010000 | ITT-SC TAPPO SCARICO CONDENSA MONOP. D.150 C/GUARNIZ. | 876 | PZ | 42.74
0188150011000 | ITT-CC FASCETTA COPRIGIUNTO MONOP. D.150 | 876 | PZ | 4.4
0188150012000 | ITT-CM COLLARE A MURO MONOP. D.150 | 876 | PZ | 33.96
0188150015000 | ITT-Z COPPIA SUPPORTI MONOP. D.150 | 876 | PZ | 53.7
0188150016000 | ITT-SB PIASTRA PARTENZA CON SCARICO MONOP. D.150 C/GUARNIZ. | 876 | PZ | 80.66
0188150017000 | ITT-IS ELEMENTO PORTELLO ISPEZIONE TONDO MONOP. D.150 200° C/GUARNIZ. | 876 | PZ | 88.72
0188150018000 | ITT-PF ELEMENTO INSERIMENTO SONDA FUMI MONOP. D.150 C/GUARNIZ. | 876 | PZ | 42.56
0188150019000 | ITT-SI PIASTRA SUPPORTO MURALE INTERMEDIA MONOP. D.150 C/GUARNIZ. | 876 | PZ | 79.12
0188150021000 | ITT-FIPN FALDALE INOX-PIOMBO INCLINATO D.150 | 876 | PZ | 232.16
0188150022000 | ITT-FFC FASCETTA CHIUSURA FALDALE MONOP. D.150 | 876 | PZ | 32.74
0188150024000 | ITT-CT COLLARE PER CAVI TIRANTI MONOP. D.150 | 876 | PZ | 36.94
0188150025000 | ITT-CMRE COLLARE A MURO "EKO" REGOLABILE MONOP. D.150 | 876 | PZ | 8.62
0188150026000 | ITT-CD COLLARE DISTANZIATORE MONOP. D.150 | 876 | PZ | 24
0188150027000 | ITT-TRD TEE RIDOTTO INOX MONOP. D. 80-150 C/GUARNIZ. | 876 | PZ | 43.54
0188150028000 | ITT-KA COMIGNOLO A BOTTE INOX MONOP. D.150 | 876 | PZ | 82.06
0188160003000 | ITT-R100 TUBO INOX MONOP. 1mt D.160 C/GUARNIZ. | 876 | PZ | 53.78
0188160004000 | ITT-R50 TUBO INOX MONOP. 50cm. D.160 C/GUARNIZ. | 876 | PZ | 32.44
0188160005000 | ITT-R25 TUBO INOX MONOP. 25cm. D.160 C/GUARNIZ. | 876 | PZ | 19.88
0188160006000 | ITT-G90 CURVA 90° INOX MONOP. D.160 C/GUARNIZ. | 876 | PZ | 54.8
0188160007000 | ITT-G45 CURVA 45° INOX MONOP. D.160 C/GUARNIZ. | 876 | PZ | 38.56
0188160008000 | ITT-T90 TEE 90° INOX MONOP. D.160 C/GUARNIZ. | 876 | PZ | 55.12
0188160009000 | ITT-KC COMIGNOLO CINESE MONOP. D.160 | 876 | PZ | 47.82
0188160010000 | ITT-SC TAPPO SCARICO CONDENSA MONOP. D.160 C/GUARNIZ. | 876 | PZ | 44.3
0188160011000 | ITT-CC FASCETTA COPRIGIUNTO MONOP. D.160 | 876 | PZ | 4.48
0188160012000 | ITT-CM COLLARE A MURO MONOP. D.160 | 876 | PZ | 34.92
0188160015000 | ITT-Z COPPIA SUPPORTI MONOP. D.160 | 876 | PZ | 55.8
0188160016000 | ITT-SB PIASTRA PARTENZA CON SCARICO MONOP. D.160 C/GUARNIZ. | 876 | PZ | 89.4
0188160017000 | ITT-IS ELEMENTO PORTELLO ISPEZIONE TONDO MONOP. D.160 200° C/GUARNIZ. | 876 | PZ | 97.32
0188160018000 | ITT-PF ELEMENTO INSERIMENTO SONDA FUMI MONOP. D.160 C/GUARNIZ. | 876 | PZ | 44.3
0188160019000 | ITT-SI PIASTRA SUPPORTO MURALE INTERMEDIA MONOP. D.160 C/GUARNIZ. | 876 | PZ | 88.22
0188160021000 | ITT-FIPN FALDALE INOX-PIOMBO INCLINATO D.160 | 876 | PZ | 232.16
0188160022000 | ITT-FFC FASCETTA CHIUSURA FALDALE MONOP. D.160 | 876 | PZ | 36.76
0188160024000 | ITT-CT COLLARE PER CAVI TIRANTI MONOP. D.160 | 876 | PZ | 38.14
0188160025000 | ITT-CMRE COLLARE A MURO "EKO" REGOLABILE MONOP. D.160 | 876 | PZ | 9.04
0188160026000 | ITT-CD COLLARE DISTANZIATORE MONOP. D.160 | 876 | PZ | 25.84
0188160027000 | ITT-TRD TEE RIDOTTO INOX MONOP. D. 80-160 C/GUARNIZ. | 876 | PZ | 45.42
0188160028000 | ITT-KA COMIGNOLO A BOTTE INOX MONOP. D.160 | 876 | PZ | 92.88
0188180003000 | ITT-R100 TUBO INOX MONOP. 1mt D.180 C/GUARNIZ. | 876 | PZ | 60.22
0188180004000 | ITT-R50 TUBO INOX MONOP. 50cm. D.180 C/GUARNIZ. | 876 | PZ | 36.26
0188180005000 | ITT-R25 TUBO INOX MONOP. 25cm. D.180 C/GUARNIZ. | 876 | PZ | 22.24
0188180006000 | ITT-G90 CURVA 90° INOX MONOP. D.180 C/GUARNIZ. | 876 | PZ | 62.38
0188180007000 | ITT-G45 CURVA 45° INOX MONOP. D.180 C/GUARNIZ. | 876 | PZ | 42.4
0188180008000 | ITT-T90 TEE 90° INOX MONOP. D.180 C/GUARNIZ. | 876 | PZ | 74.86
0188180009000 | ITT-KC COMIGNOLO CINESE MONOP. D.180 | 876 | PZ | 67.62
0188180010000 | ITT-SC TAPPO SCARICO CONDENSA MONOP. D.180 C/GUARNIZ. | 876 | PZ | 48.26
0188180011000 | ITT-CC FASCETTA COPRIGIUNTO MONOP. D.180 | 876 | PZ | 4.48
0188180012000 | ITT-CM COLLARE A MURO MONOP. D.180 | 876 | PZ | 38.02
0188180015000 | ITT-Z COPPIA SUPPORTI MONOP. D.180 | 876 | PZ | 59.72
0188180016000 | ITT-SB PIASTRA PARTENZA CON SCARICO MONOP. D.180 C/GUARNIZ. | 876 | PZ | 95.04
0188180017000 | ITT-IS ELEMENTO PORTELLO ISPEZIONE TONDO MONOP. D.180 200° C/GUARNIZ. | 876 | PZ | 123.4
0188180018000 | ITT-PF ELEMENTO INSERIMENTO SONDA FUMI MONOP. D.180 C/GUARNIZ. | 876 | PZ | 47.94
0188180019000 | ITT-SI PIASTRA SUPPORTO MURALE INTERMEDIA MONOP. D.180 C/GUARNIZ. | 876 | PZ | 94.8
0188180021000 | ITT-FIPN FALDALE INOX-PIOMBO INCLINATO D.180 | 876 | PZ | 248.68
0188180022000 | ITT-FFC FASCETTA CHIUSURA FALDALE MONOP. D.180 | 876 | PZ | 42.88
0188180024000 | ITT-CT COLLARE PER CAVI TIRANTI MONOP. D.180 | 876 | PZ | 39.36
0188180025000 | ITT-CMRE COLLARE A MURO "EKO" REGOLABILE MONOP. D.180 | 876 | PZ | 9.48
0188180026000 | ITT-CD COLLARE DISTANZIATORE MONOP. D.180 | 876 | PZ | 26.98
0188180027000 | ITT-TRD TEE RIDOTTO INOX MONOP. D. 80-180 C/GUARNIZ. | 876 | PZ | 65.5
0188180028000 | ITT-KA COMIGNOLO A BOTTE INOX MONOP. D.180 | 876 | PZ | 94.88
0188200003000 | ITT-R100 TUBO INOX MONOP. 1mt D.200 C/GUARNIZ. | 876 | PZ | 67.32
0188200004000 | ITT-R50 TUBO INOX MONOP. 50cm. D.200 C/GUARNIZ. | 876 | PZ | 40.78
0188200005000 | ITT-R25 TUBO INOX MONOP. 25cm. D.200 C/GUARNIZ. | 876 | PZ | 25.3
0188200006000 | ITT-G90 CURVA 90° INOX MONOP. D.200 C/GUARNIZ. | 876 | PZ | 67.18
0188200007000 | ITT-G45 CURVA 45° INOX MONOP. D.200 C/GUARNIZ. | 876 | PZ | 46.54
0188200008000 | ITT-T90 TEE 90° INOX MONOP. D.200 C/GUARNIZ. | 876 | PZ | 82.2
0188200009000 | ITT-KC COMIGNOLO CINESE MONOP. D.200 | 876 | PZ | 70.2
0188200010000 | ITT-SC TAPPO SCARICO CONDENSA MONOP. D.200 C/GUARNIZ. | 876 | PZ | 53.92
0188200011000 | ITT-CC FASCETTA COPRIGIUNTO MONOP. D.200 | 876 | PZ | 4.54
0188200012000 | ITT-CM COLLARE A MURO MONOP. D.200 | 876 | PZ | 40.04
0188200015000 | ITT-Z COPPIA SUPPORTI MONOP. D.200 | 876 | PZ | 63.9
0188200016000 | ITT-SB PIASTRA PARTENZA CON SCARICO MONOP. D.200 C/GUARNIZ. | 876 | PZ | 104.26
0188200017000 | ITT-IS ELEMENTO PORTELLO ISPEZIONE TONDO MONOP. D.200 200° C/GUARNIZ. | 876 | PZ | 134.78
0188200018000 | ITT-PF ELEMENTO INSERIMENTO SONDA FUMI MONOP. D.200 C/GUARNIZ. | 876 | PZ | 52.24
0188200019000 | ITT-SI PIASTRA SUPPORTO MURALE INTERMEDIA MONOP. D.200 C/GUARNIZ. | 876 | PZ | 102.44
0188200021000 | ITT-FIPN FALDALE INOX-PIOMBO INCLINATO D.200 | 876 | PZ | 248.68
0188200022000 | ITT-FFC FASCETTA CHIUSURA FALDALE MONOP. D.200 | 876 | PZ | 46.54
0188200024000 | ITT-CT COLLARE PER CAVI TIRANTI MONOP. D.200 | 876 | PZ | 39.92
0188200025000 | ITT-CMRE COLLARE A MURO "EKO" REGOLABILE MONOP. D.200 | 876 | PZ | 10.24
0188200026000 | ITT-CD COLLARE DISTANZIATORE MONOP. D.200 | 876 | PZ | 30.76
0188200027000 | ITT-TRD TEE RIDOTTO INOX MONOP. D. 80-200 C/GUARNIZ. | 876 | PZ | 71.44
0188200028000 | ITT-KA COMIGNOLO A BOTTE INOX MONOP. D.200 | 876 | PZ | 123.52
0188250003000 | ITT-R100 TUBO INOX MONOP. 1mt D.250 C/GUARNIZ. | 876 | PZ | 97.1
0188250004000 | ITT-R50 TUBO INOX MONOP. 50cm. D.250 C/GUARNIZ. | 876 | PZ | 59.84
0188250005000 | ITT-R25 TUBO INOX MONOP. 25cm. D.250 C/GUARNIZ. | 876 | PZ | 36.26
0188250006000 | ITT-G90 CURVA 90° INOX MONOP. D.250 C/GUARNIZ. | 876 | PZ | 103.32
0188250007000 | ITT-G45 CURVA 45° INOX MONOP. D.250 C/GUARNIZ. | 876 | PZ | 61.8
0188250008000 | ITT-T90 TEE 90° INOX MONOP. D.250 C/GUARNIZ. | 876 | PZ | 113.3
0188250009000 | ITT-KC COMIGNOLO CINESE MONOP. D.250 | 876 | PZ | 75.3
0188250010000 | ITT-SC TAPPO SCARICO CONDENSA MONOP. D.250 C/GUARNIZ. | 876 | PZ | 71.28
0188250011000 | ITT-CC FASCETTA COPRIGIUNTO MONOP. D.250 | 876 | PZ | 5.22
0188250012000 | ITT-CM COLLARE A MURO MONOP. D.250 | 876 | PZ | 46.36
0188250015000 | ITT-Z COPPIA SUPPORTI MONOP. D.250 | 876 | PZ | 75.38
0188250016000 | ITT-SB PIASTRA PARTENZA CON SCARICO MONOP. D.250 C/GUARNIZ. | 876 | PZ | 141.74
0188250017000 | ITT-IS ELEMENTO PORTELLO ISPEZIONE TONDO MONOP. D.250 200° C/GUARNIZ. | 876 | PZ | 164.06
0188250018000 | ITT-PF ELEMENTO INSERIMENTO SONDA FUMI MONOP. D.250 C/GUARNIZ. | 876 | PZ | 61.56
0188250019000 | ITT-SI PIASTRA SUPPORTO MURALE INTERMEDIA MONOP. D.250 C/GUARNIZ. | 876 | PZ | 125.62
0188250021000 | ITT-FIPN FALDALE INOX-PIOMBO INCLINATO D.250 | 876 | PZ | 258.68
0188250022000 | ITT-FFC FASCETTA CHIUSURA FALDALE MONOP. D.250 | 876 | PZ | 53.76
0188250024000 | ITT-CT COLLARE PER CAVI TIRANTI MONOP. D.250 | 876 | PZ | 40.64
0188250026000 | ITT-CD COLLARE DISTANZIATORE MONOP. D.250 | 876 | PZ | 32.72
0188250027000 | ITT-TRD TEE RIDOTTO INOX MONOP. D. 80-250 C/GUARNIZ. | 876 | PZ | 88.18
0188250028000 | ITT-KA COMIGNOLO A BOTTE INOX MONOP. D.250 | 876 | PZ | 145.94
0188508000100 | ITD-R100 ELEMENTO RETTILINEO 100cm D.P. Di 80-De130 C/GUARNIZ. | 876 | PZ | 110.38
0188508000200 | ITD-R50 ELEMENTO RETTILINEO 50cm D.P. Di 80-De130 C/GUARNIZ. | 876 | PZ | 71.72
0188508000300 | ITD-R25 ELEMENTO RETTILINEO 25cm D.P. Di 80-De130 C/GUARNIZ. | 876 | PZ | 45.52
0188508000400 | ITD-G90 CURVA 90° INOX D.P. Di 80-De130 C/GUARNIZ. | 876 | PZ | 130
0188508000500 | ITD-G45 CURVA 45° INOX D.P. Di 80-De130 C/GUARNIZ. | 876 | PZ | 74.12
0188508000600 | ITD-G30 CURVA 30° INOX D.P. Di 80-De130 C/GUARNIZ. | 876 | PZ | 74.12
0188508000700 | ITD-T90 RACCORDO A "T" 90° INOX D.P. Di 80-De130 C/GUARNIZ. | 876 | PZ | 133.08
0188508000800 | ITD-T45 RACCORDO A "T" 45° INOX D.P. Di 80-De130 C/GUARNIZ. | 876 | PZ | 323.16
0188508000900 | ITD-RI RACC. INGRESSO MONO-DOPPIA PARETE Di 80-De130 C/GUARNIZ. | 876 | PZ | 60.76
0188508001000 | ITD-SI PIASTRA INTERMEDIA A MURO D.P. Di 80-De130 C/GUARNIZ. | 876 | PZ | 151.66
0188508001100 | ITD-SB PIASTRA PARTENZA C/SCARICO D.P. Di 80-De130 C/GUARNIZ. | 876 | PZ | 160.7
0188508001200 | ITD-Z COPPIA SUPPORTI D.P. Di 80-De130 | 876 | PZ | 59.6
0188508001300 | ITD-SC SCARICO CONDENSA D.P. Di 80-De130 C/GUARNIZ. | 876 | PZ | 85.62
0188508001400 | ITD-KC COMIGNOLO CINESE D.P. Di 80-De130 | 876 | PZ | 93.42
0188508001800 | ITD-CCA FASCETTA COPRIGIUNTO D.P. Di 80-De130 | 876 | PZ | 9.44
0188508002000 | ITD-PF ELEMENTO INSERIMENTO SONDA FUMI D.P. Di 80-De130 C/GUARNIZ. | 876 | PZ | 117.66
0188508002100 | ITD-KK TERMINALE TRONCO CONICO D.P. Di 80-De130 | 876 | PZ | 73.1
0188508002200 | ITD-ISC ELEMENTO PORTELLO ISPEZIONE TONDO D.P. Di 80-De130 C/GUARNIZ. | 876 | PZ | 154.02
0188508002300 | ITD-TRD TEE RIDOTTO INOX D.P. Di 80-De130 DERIVAZ. D80 C/GUARNIZ. | 876 | PZ | 115.46
0188508002400 | ITD-KA COMIGNOLO A BOTTE INOX D.P. Di 80-De130 | 876 | PZ | 130.06
0188510000100 | ITD-R100 ELEMENTO RETTILINEO 100cm D.P. Di100-De150 C/GUARNIZ. | 876 | PZ | 129.44
0188510000200 | ITD-R50 ELEMENTO RETTILINEO 50cm D.P. Di100-De150 C/GUARNIZ. | 876 | PZ | 81.94
0188510000300 | ITD-R25 ELEMENTO RETTILINEO 25cm D.P. Di100-De150 C/GUARNIZ. | 876 | PZ | 51.44
0188510000400 | ITD-G90 CURVA 90° INOX D.P. Di100-De150 C/GUARNIZ. | 876 | PZ | 139
0188510000500 | ITD-G45 CURVA 45° INOX D.P. Di100-De150 C/GUARNIZ. | 876 | PZ | 79.84
0188510000600 | ITD-G30 CURVA 30° INOX D.P. Di100-De150 C/GUARNIZ. | 876 | PZ | 79.84
0188510000700 | ITD-T90 RACCORDO A "T" 90° INOX D.P. Di100-De150 C/GUARNIZ. | 876 | PZ | 146.06
0188510000800 | ITD-T45 RACCORDO A "T" 45° INOX D.P. Di100-De150 C/GUARNIZ. | 876 | PZ | 347.88
0188510000900 | ITD-RI RACC. INGRESSO MONO-DOPPIA PARETE Di100-De150 C/GUARNIZ. | 876 | PZ | 67.68
0188510001000 | ITD-SI PIASTRA INTERMEDIA A MURO D.P. Di100-De150 C/GUARNIZ. | 876 | PZ | 156.8
0188510001100 | ITD-SB PIASTRA PARTENZA C/SCARICO D.P. Di100-De150 C/GUARNIZ. | 876 | PZ | 171.26
0188510001200 | ITD-Z COPPIA SUPPORTI D.P. Di100-De150 | 876 | PZ | 64.72
0188510001300 | ITD-SC SCARICO CONDENSA D.P. Di100-De150 C/GUARNIZ. | 876 | PZ | 89.38
0188510001400 | ITD-KC COMIGNOLO CINESE D.P. Di100-De150 | 876 | PZ | 100.58
0188510001800 | ITD-CCA FASCETTA COPRIGIUNTO D.P. Di100-De150 | 876 | PZ | 9.54
0188510002000 | ITD-PF ELEMENTO INSERIMENTO SONDA FUMI D.P. Di100-De150 C/GUARNIZ. | 876 | PZ | 126.72
0188510002100 | ITD-KK TERMINALE TRONCO CONICO D.P. Di100-De150 | 876 | PZ | 86.44
0188510002200 | ITD-ISC ELEMENTO CON PORTELLO ISPEZIONE TONDO D.P. Di100-De150 C/GUARN | 876 | PZ | 171.56
0188510002300 | ITD-TRD TEE RIDOTTO INOX D.P. Di100-De150 DERIVAZ. D80 C/GUARNIZ. | 876 | PZ | 125.44
0188510002400 | ITD-KA COMIGNOLO A BOTTE INOX D.P. Di100-De150 | 876 | PZ | 147.54
0188513000100 | ITD-R100 ELEMENTO RETTILINEO 100cm D.P. Di130-De180 C/GUARNIZ. | 876 | PZ | 154.06
0188513000200 | ITD-R50 ELEMENTO RETTILINEO 50cm D.P. Di130-De180 C/GUARNIZ. | 876 | PZ | 97.16
0188513000300 | ITD-R25 ELEMENTO RETTILINEO 25cm D.P. Di130-De180 C/GUARNIZ. | 876 | PZ | 57.02
0188513000400 | ITD-G90 CURVA 90° INOX D.P. Di130-De180 C/GUARNIZ. | 876 | PZ | 160.9
0188513000500 | ITD-G45 CURVA 45° INOX D.P. Di130-De180 C/GUARNIZ. | 876 | PZ | 92.86
0188513000600 | ITD-G30 CURVA 30° INOX D.P. Di130-De180 C/GUARNIZ. | 876 | PZ | 92.86
0188513000700 | ITD-T90 RACCORDO A "T" 90° INOX D.P. Di130-De180 C/GUARNIZ. | 876 | PZ | 180.66
0188513000800 | ITD-T45 RACCORDO A "T" 45° INOX D.P. Di130-De180 C/GUARNIZ. | 876 | PZ | 436.02
0188513000900 | ITD-RI RACC. INGRESSO MONO-DOPPIA PARETE Di130-De180 C/GUARNIZ. | 876 | PZ | 79.22
0188513001000 | ITD-SI PIASTRA INTERMEDIA A MURO D.P. Di130-De180 C/GUARNIZ. | 876 | PZ | 184.8
0188513001100 | ITD-SB PIASTRA PARTENZA C/SCARICO D.P. Di130-De180 C/GUARNIZ. | 876 | PZ | 203.68
0188513001200 | ITD-Z COPPIA SUPPORTI D.P. Di130-De180 | 876 | PZ | 72.64
0188513001300 | ITD-SC SCARICO CONDENSA D.P. Di130-De180 C/GUARNIZ. | 876 | PZ | 107.72
0188513001400 | ITD-KC COMIGNOLO CINESE D.P. Di130-De180 | 876 | PZ | 124
0188513001800 | ITD-CCA FASCETTA COPRIGIUNTO D.P. Di130-De180 | 876 | PZ | 9.94
0188513002000 | ITD-PF ELEMENTO INSERIMENTO SONDA FUMI D.P. Di130-De180 C/GUARNIZ. | 876 | PZ | 142.7
0188513002100 | ITD-KK TERMINALE TRONCO CONICO D.P. Di130-De180 | 876 | PZ | 95.04
0188513002200 | ITD-ISC ELEMENTO PORTELLO ISPEZIONE TONDO D.P. Di130-De180 C/GUARNIZ. | 876 | PZ | 215.64
0188513002300 | ITD-TRD TEE RIDOTTO INOX D.P. Di130-De180 DERIVAZ. D80 C/GUARNIZ. | 876 | PZ | 134.22
0188513002400 | ITD-KA COMIGNOLO A BOTTE INOX D.P. Di130-De180 | 876 | PZ | 172.2
0188515000100 | ITD-R100 ELEMENTO RETTILINEO 100cm D.P. Di150-De200 C/GUARNIZ. | 876 | PZ | 172.54
0188515000200 | ITD-R50 ELEMENTO RETTILINEO 50cm D.P. Di150-De200 C/GUARNIZ. | 876 | PZ | 108
0188515000300 | ITD-R25 ELEMENTO RETTILINEO 25cm D.P. Di150-De200 C/GUARNIZ. | 876 | PZ | 62.98
0188515000400 | ITD-G90 CURVA 90° INOX D.P. Di150-De200 C/GUARNIZ. | 876 | PZ | 185.36
0188515000500 | ITD-G45 CURVA 45° INOX D.P. Di150-De200 C/GUARNIZ. | 876 | PZ | 107.3
0188515000600 | ITD-G30 CURVA 30° INOX D.P. Di150-De200 C/GUARNIZ. | 876 | PZ | 107.3
0188515000700 | ITD-T90 RACCORDO A "T" 90° INOX D.P. Di150-De200 C/GUARNIZ. | 876 | PZ | 194.4
0188515000800 | ITD-T45 RACCORDO A "T" 45° INOX D.P. Di150-De200 C/GUARNIZ. | 876 | PZ | 452.3
0188515000900 | ITD-RI RACC. INGRESSO MONO-DOPPIA PARETE Di150-De200 C/GUARNIZ. | 876 | PZ | 90.7
0188515001000 | ITD-SI PIASTRA INTERMEDIA MURO D.P. Di150-De200 C/GUARNIZ. | 876 | PZ | 199.04
0188515001100 | ITD-SB PIASTRA PARTENZA C/SCARICO D.P. Di150-De200 C/GUARNIZ. | 876 | PZ | 215.44
0188515001200 | ITD-Z COPPIA SUPPORTI D.P. Di150-De200 C/GUARNIZ. | 876 | PZ | 82.24
0188515001300 | ITD-SC SCARICO CONDENSA D.P. Di150-De200 C/GUARNIZ. | 876 | PZ | 116.44
0188515001400 | ITD-KC COMIGNOLO CINESE D.P. Di150-De200 C/GUARNIZ. | 876 | PZ | 141.42
0188515001800 | ITD-CCA FASCETTA COPRIGIUNTO D.P. Di150-De200 C/GUARNIZ. | 876 | PZ | 14.06
0188515002000 | ITD-PF ELEMENTO INSERIMENTO SONDA FUMI D.P. Di150-De200 C/GUARNIZ. | 876 | PZ | 152.8
0188515002100 | ITD-KK TERMINALE TRONCO CONICO D.P. Di150-De200 | 876 | PZ | 121.38
0188515002200 | ITD-ISC ELEMENTO PORTELLO ISPEZIONE TONDO D.P. Di150-De200 C/GUARNIZ. | 876 | PZ | 234.18
0188515002300 | ITD-TRD TEE RIDOTTO INOX D.P. Di150-De200 DERIVAZ.D80 C/GUARNIZ. | 876 | PZ | 146.28
0188515002400 | ITD-KA COMIGNOLO A BOTTE INOX D.P. Di150-De200 | 876 | PZ | 208.18
0188518000100 | ITD-R100 ELEMENTO RETTILINEO 100cm D.P. Di180-De230 C/GUARNIZ. | 876 | PZ | 198.18
0188518000200 | ITD-R50 ELEMENTO RETTILINEO 50cm D.P. Di180-De230 C/GUARNIZ. | 876 | PZ | 121.5
0188518000300 | ITD-R25 ELEMENTO RETTILINEO 25cm D.P. Di180-De230 C/GUARNIZ. | 876 | PZ | 69.12
0188518000400 | ITD-G90 CURVA 90° INOX D.P. Di180-De230 C/GUARNIZ. | 876 | PZ | 218.78
0188518000500 | ITD-G45 CURVA 45° INOX D.P. Di180-De230 C/GUARNIZ. | 876 | PZ | 126.7
0188518000600 | ITD-G30 CURVA 30° INOX D.P. Di180-De230 C/GUARNIZ. | 876 | PZ | 126.7
0188518000700 | ITD-T90 RACCORDO A "T" 90° INOX D.P. Di180-De230 C/GUARNIZ. | 876 | PZ | 232.48
0188518000800 | ITD-T45 RACCORDO A "T" 45° INOX D.P. Di180-De230 C/GUARNIZ. | 876 | PZ | 499.56
0188518000900 | ITD-RI RACC. INGRESSO MONO-DOPPIA PARETE Di180-De230 C/GUARNIZ. | 876 | PZ | 101.76
0188518001000 | ITD-SI PIASTRA INTERMEDIA A MURO D.P. Di180-De230 C/GUARNIZ. | 876 | PZ | 226.58
0188518001100 | ITD-SB PIASTRA PARTENZA C/SCARICO D.P. Di180-De230 C/GUARNIZ. | 876 | PZ | 244.7
0188518001200 | ITD-Z COPPIA SUPPORTI D.P. Di180-De230 C/GUARNIZ. | 876 | PZ | 94.12
0188518001300 | ITD-SC SCARICO CONDENSA D.P. Di180-De230 C/GUARNIZ. | 876 | PZ | 130.28
0188518001400 | ITD-KC COMIGNOLO CINESE D.P. Di180-De230 | 876 | PZ | 160.1
0188518001800 | ITD-CCA FASCETTA COPRIGIUNTO D.P. Di180-De230 | 876 | PZ | 10.68
0188518002000 | ITD-PF ELEMENTO INSERIMENTO SONDA FUMI D.P. Di180-De230 C/GUARNIZ. | 876 | PZ | 170.1
0188518002100 | ITD-KK TERMINALE TRONCO CONICO D.P. Di180-De230 | 876 | PZ | 128.54
0188518002200 | ITD-ISC ELEMENTO PORTELLO ISPEZIONE TONDO D.P. Di180-De230 C/GUARNIZ. | 876 | PZ | 286.98
0188518002300 | ITD-TRD TEE RIDOTTO INOX D.P. Di180-De230 DERIVAZ.D80 C/GUARNIZ. | 876 | PZ | 183.32
0188518002400 | ITD-KA COMIGNOLO A BOTTE INOX D.P. Di180-De230 | 876 | PZ | 238.78
0188520000100 | ITD-R100 ELEMENTO RETTILINEO 100cm D.P. Di200-De250 C/GUARNIZ. | 876 | PZ | 218.7
0188520000200 | ITD-R50 ELEMENTO RETTILINEO 50cm D.P. Di200-De250 C/GUARNIZ. | 876 | PZ | 134.9
0188520000300 | ITD-R25 ELEMENTO RETTILINEO 25cm D.P. Di200-De250 C/GUARNIZ. | 876 | PZ | 73.16
0188520000400 | ITD-G90 CURVA 90° INOX D.P. Di200-De250 C/GUARNIZ. | 876 | PZ | 241.4
0188520000500 | ITD-G45 CURVA 45° INOX D.P. Di200-De250 C/GUARNIZ. | 876 | PZ | 140.26
0188520000600 | ITD-G30 CURVA 30° INOX D.P. Di200-De250 C/GUARNIZ. | 876 | PZ | 140.26
0188520000700 | ITD-T90 RACCORDO A "T" 90° INOX D.P. Di200-De250 C/GUARNIZ. | 876 | PZ | 252.02
0188520000800 | ITD-T45 RACCORDO A "T" 45° INOX D.P. Di200-De250 C/GUARNIZ. | 876 | PZ | 580.72
0188520000900 | ITD-RI RACC. INGRESSO MONO-DOPPIA PARETE Di200-De250 C/GUARNIZ. | 876 | PZ | 111.38
0188520001000 | ITD-SI PIASTRA INTERMEDIA A MURO D.P. Di200-De250 C/GUARNIZ. | 876 | PZ | 248.4
0188520001100 | ITD-SB PIASTRA PARTENZA C/SCARICO D.P. Di200-De250 C/GUARNIZ. | 876 | PZ | 258.96
0188520001200 | ITD-Z COPPIA SUPPORTI D.P. Di200-De250 C/GUARNIZ. | 876 | PZ | 102.44
0188520001300 | ITD-SC SCARICO CONDENSA D.P. Di200-De250 C/GUARNIZ. | 876 | PZ | 145.34
0188520001400 | ITD-KC COMIGNOLO CINESE D.P. Di200-De250 | 876 | PZ | 172.72
0188520001800 | ITD-CCA FASCETTA COPRIGIUNTO D.P. Di200-De250 | 876 | PZ | 10.92
0188520002000 | ITD-PF ELEMENTO INSERIMENTO SONDA FUMI D.P. Di200-De250 C/GUARNIZ. | 876 | PZ | 184.52
0188520002100 | ITD-KK TERMINALE TRONCO CONICO D.P. Di200-De250 | 876 | PZ | 145.26
0188520002200 | ITD-ISC ELEMENTO PORTELLO ISPEZIONE TONDO D.P. Di200-De250 C/GUARNIZ. | 876 | PZ | 312.06
0188520002300 | ITD-TRD TEE RIDOTTO INOX D.P. Di200-De250 DERIVAZ.D80 C/GUARNIZ. | 876 | PZ | 197.28
0188520002400 | ITD-KA COMIGNOLO A BOTTE INOX D.P. Di200-De250 | 876 | PZ | 265.56
0188525000100 | ITD-R100 ELEMENTO RETTILINEO 100cm D.P. Di250-De300 C/GUARNIZ. | 876 | PZ | 270.58
0188525000200 | ITD-R50 ELEMENTO RETTILINEO 50cm D.P. Di250-De300 C/GUARNIZ. | 876 | PZ | 163.34
0188525000300 | ITD-R25 ELEMENTO RETTILINEO 25cm D.P. Di250-De300 C/GUARNIZ. | 876 | PZ | 114.44
0188525000400 | ITD-G90 CURVA 90° INOX D.P. Di250-De300 C/GUARNIZ. | 876 | PZ | 297.64
0188525000500 | ITD-G45 CURVA 45° INOX D.P. Di250-De300 C/GUARNIZ. | 876 | PZ | 174.42
0188525000600 | ITD-G30 CURVA 30° INOX D.P. Di250-De300 C/GUARNIZ. | 876 | PZ | 174.42
0188525000700 | ITD-T90 RACCORDO A "T" 90° INOX D.P. Di250-De300 C/GUARNIZ. | 876 | PZ | 357.06
0188525000800 | ITD-T45 RACCORDO A "T" 45° INOX D.P. Di250-De300 C/GUARNIZ. | 876 | PZ | 739.28
0188525000900 | ITD-RI RACC. INGRESSO MONO-DOPPIA PARETE Di250-De300 C/GUARNIZ. | 876 | PZ | 130.78
0188525001000 | ITD-SI PIASTRA INTERMEDIA A MURO D.P. Di250-De300 C/GUARNIZ. | 876 | PZ | 303.28
0188525001100 | ITD-SB PIASTRA PARTENZA C/SCARICO D.P. Di250-De300 C/GUARNIZ. | 876 | PZ | 307.14
0188525001200 | ITD-Z COPPIA SUPPORTI D.P. Di250-De300 C/GUARNIZ. | 876 | PZ | 122.76
0188525001300 | ITD-SC SCARICO CONDENSA D.P. Di250-De300 C/GUARNIZ. | 876 | PZ | 173.92
0188525001400 | ITD-KC COMIGNOLO CINESE D.P. Di250-De300 | 876 | PZ | 185.02
0188525001800 | ITD-CCA FASCETTA COPRIGIUNTO D.P. Di250-De300 | 876 | PZ | 11.64
0188525002000 | ITD-PF ELEMENTO INSERIMENTO SONDA FUMI D.P. Di250-De300 C/GUARNIZ. | 876 | PZ | 213.6
0188525002100 | ITD-KK TERMINALE TRONCO CONICO D.P. Di250-De300 | 876 | PZ | 171.86
0188525002200 | ITD-ISC ELEMENTO PORTELLO ISPEZIONE TONDO D.P. Di250-De300 C/GUARNIZ | 876 | PZ | 372.88
0188525002300 | ITD-TRD TEE RIDOTTO INOX D.P. Di250-De300 DERIVAZ.D80 C/GUARNIZ. | 876 | PZ | 258.92
0188525002400 | ITD-KA COMIGNOLO A BOTTE INOX D.P. Di250-De300 | 876 | PZ | 290.72
0426000000001 | COMPARATO NELLO | 882
0426002200000 | COMPACT PRO SERVOCOMANDO MANUALE 90° 230V | 882 | PZ | 430.92
0426002220600 | COMPACT PRO CORPO VALVOLA 3 VIE FF 90° 1" | 882 | PZ | 152.52
0426002220700 | COMPACT PRO CORPO VALVOLA 3 VIE FF 90° 1 1/4 | 882 | PZ | 235.8
0426002220800 | COMPACT PRO CORPO VALVOLA 3 VIE FF 90° 1 1/2 | 882 | PZ | 315.24
0426022206000 | COMPACT PRO 3 VIE VALV.MOTORIZZATA 3 p.ti 230V 1" | 882 | PZ | 563.52
0426240200000 | COLLETTORE COMPLANARE 1 1/4 x CALDAIA 2 VIE 1" | 882 | PZ | 223.8
0426240300000 | COLLETTORE COMPLANARE 1 1/2 x CALDAIA 3 VIE 1" | 882 | PZ | 298.32
0426240400000 | COLLETTORE COMPLANARE 1 1/2 x CALDAIA 4 VIE 1" | 882 | PZ | 421.92
0426240500000 | COLLETTORE COMPLANARE 2" x CALDAIA 5 VIE 1" | 882 | PZ | 495.72
0426240600000 | COLLETTORE COMPLANARE 2" x CALDAIA 6 VIE 1" | 882 | PZ | 571.92
0426250300000 | COLLETTORE x CALDAIA 1 1/2 CONTRAPPOSTO 2+1 VIE 1" | 882 | PZ | 315.48
0426250400000 | COLLETTORE x CALDAIA 1 1/2 CONTRAPPOSTO 3+1 VIE 1" | 882 | PZ | 461.4
0426300200000 | COIBENTAZIONE x COLLETTORE CALDAIA 2 ZONE | 882 | PZ | 105.6
0426300300000 | COIBENTAZIONE x COLLETTORE CALDAIA 3 ZONE | 882 | PZ | 136.8
0426300400000 | COIBENTAZIONE x COLLETTORE CALDAIA 4 ZONE | 882 | PZ | 176.76
0426300500000 | COIBENTAZIONE x COLLETTORE CALDAIA 5 ZONE | 882 | PZ | 189.48
0426300600000 | COIBENTAZIONE x COLLETTORE CALDAIA 6 ZONE | 882 | PZ | 214.08
0426400600000 | COMPENSATORE IDRAULICO 1" FILETTATO | 882 | PZ | 251.64
0426400700000 | COMPENSATORE IDRAULICO 1 1/4 FILETTATO | 882 | PZ | 344.88
0426400800000 | COMPENSATORE IDRAULICO 1 1/2 FILETTATO | 882 | PZ | 357.36
0426400900000 | COMPENSATORE IDRAULICO 2" FILETTATO | 882 | PZ | 381.84
0426405000000 | COMPENSATORE IDRAULICO DN 65 FLANGIATO | 882 | PZ | 943.08
0426406000000 | COMPENSATORE IDRAULICO DN 80 FLANGIATO | 882 | PZ | 1190.28
0426407000000 | COMPENSATORE IDRAULICO DN 100 FLANGIATO | 882 | PZ | 1836.84
0426500600000 | COIBENTAZIONE x COMPENSATORE IDRAULICO 1" | 882 | PZ | 50.04
0426500700000 | COIBENTAZIONE x COMPENSATORE IDRAULICO 1 1/4 | 882 | PZ | 67.92
0426500800000 | COIBENTAZIONE x COMPENSATORE IDRAULICO 1 1/2 | 882 | PZ | 74.76
0426500900000 | COIBENTAZIONE x COMPENSATORE IDRAULICO 2" | 882 | PZ | 94.08
0426505000000 | COIBENTAZIONE x COMPENSATORE IDRAULICO DN 65 | 882 | PZ | 114.84
0426506000000 | COIBENTAZIONE x COMPENSATORE IDRAULICO DN 80 | 882 | PZ | 183.96
0426507000000 | COIBENTAZIONE x COMPENSATORE IDRAULICO DN 100 | 882 | PZ | 215.88
0883000000001 | IMI TA | 883
0883000101500 | STAD 15 VALVOLA DI BILANCIAMENTO S/SCARICO FIL. F 1/2 Kvs 2,52 | 883 | PZ | 116.74
0883000102000 | STAD 20 VALVOLA DI BILANCIAMENTO S/SCARICO FIL. F 3/4 Kvs 5,70 | 883 | PZ | 120.48
0883000102500 | STAD 25 VALVOLA DI BILANCIAMENTO S/SCARICO FIL. F 1 Kvs 8,70 | 883 | PZ | 139.34
0883000103200 | STAD 32 VALVOLA DI BILANCIAMENTO S/SCARICO FIL. F 1 1/4 Kvs 14,2 | 883 | PZ | 172.02
0883000104000 | STAD 40 VALVOLA DI BILANCIAMENTO S/SCARICO FIL. F 1 1/2 Kvs 19,2 | 883 | PZ | 209.94
0883000105000 | STAD 50 VALVOLA DI BILANCIAMENTO S/SCARICO FIL. F 2 Kvs 33,0 | 883 | PZ | 291.22
0883001010000 | STAD 10 VALVOLA DI BILANCIAMENTO C/SCARICO FIL. F 3/8 Kvs 1,47 | 883 | PZ | 137.02
0883001015000 | STAD 15 VALVOLA DI BILANCIAMENTO C/SCARICO FIL. F 1/2 Kvs 2,52 | 883 | PZ | 153.36
0883001020000 | STAD 20 VALVOLA DI BILANCIAMENTO C/SCARICO FIL. F 3/4 Kvs 5,70 | 883 | PZ | 161.34
0883001025000 | STAD 25 VALVOLA DI BILANCIAMENTO C/SCARICO FIL. F 1 Kvs 8,70 | 883 | PZ | 181.94
0883001032000 | STAD 32 VALVOLA DI BILANCIAMENTO C/SCARICO FIL. F 1 1/4 Kvs 14,2 | 883 | PZ | 217.38
0883001040000 | STAD 40 VALVOLA DI BILANCIAMENTO C/SCARICO FIL. F 1 1/2 Kvs 19,2 | 883 | PZ | 246.02
0883001050000 | STAD 50 VALVOLA DI BILANCIAMENTO C/SCARICO FIL. F 2 Kvs 33,0 | 883 | PZ | 343.56
0883001640100 | TA-COMPACT-P VALVOLA BILANCIAMENTO-REGOLAZIONE FIL.DN10 4 bar Qmax=120 | 883 | PZ | 152.52
0883001640140 | TA-COMPACT-P VALV. BILANCIAMENTO-REGOLAZIONE FIL.DN15 LF 4 bar Qmax=245 | 883 | PZ | 160.54
0883001640150 | TA-COMPACT-P VALV. BILANCIAMENTO-REGOLAZIONE FIL.DN15 4 bar Qmax=470 | 883 | PZ | 160.54
0883001640200 | TA-COMPACT-P VALV. BILANCIAMENTO-REGOLAZIONE FIL.DN20 4 bar Qmax=1150 | 883 | PZ | 174.48
0883001640250 | TA-COMPACT-P VALV. BILANCIAMENTO-REGOLAZIONE FIL.DN25 4 bar Qmax=2150 | 883 | PZ | 214.9
0883001640320 | TA-COMPACT-P VALV. BILANCIAMENTO-REGOLAZIONE FIL.DN32 4 bar Qmax=3700 | 883 | PZ | 321.12
0883001643150 | TA-MODULATOR VALVOLA BILANCIAMENTO-REGOLAZIONE FIL.DN15 4 bar Qmax=480 | 883 | PZ | 176.34
0883001643200 | TA-MODULATOR VALVOLA BILANCIAMENTO-REGOLAZIONE FIL.DN20 4 bar Qmax=975 | 883 | PZ | 200.64
0883001643250 | TA-MODULATOR VALVOLA BILANCIAMENTO-REGOLAZIONE FIL.DN25 4 bar Qmax=1750 | 883 | PZ | 247.1
0883001643320 | TA-MODULATOR VALVOLA BILANCIAMENTO-REGOLAZIONE FIL.DN32 6 bar Qmax=3600 | 883 | PZ | 401.32
0883001643400 | TA-MODULATOR VALVOLA BILANCIAMENTO-REGOLAZIONE FIL.DN40 6 bar Qmax=6500 | 883 | PZ | 1094.6
0883001643500 | TA-MODULATOR VALVOLA BILANCIAMENTO-REGOLAZIONE FIL.DN50 6 bar Qmax=11200 | 883 | PZ | 1143.98
0883001643650 | TA-MODULATOR VALVOLA BILANCIAMENTO-REGOLAZ. FLANG.DN65 8 bar Qmax=24100 | 883 | PZ | 2926.14
0883001643800 | TA-MODULATOR VALVOLA BILANCIAMENTO-REGOLAZ. FLANG.DN80 8 bar Qmax=37300 | 883 | PZ | 3483.48
0883001650100 | TA-COMPACT RACCORDO FIL.FEMMINA PER DN10 1/2x3/8 | 883 | PZ | 4.48
0883001650150 | TA-COMPACT/MODULATOR RACCORDO FIL.FEMMINA PER DN15 3/4x1/2 (DN20 x 6VIE) | 883 | PZ | 5.96
0883001650200 | TA-COMPACT/MODULATOR RACCORDO FIL.FEMMINA PER DN20 1"x3/4 | 883 | PZ | 8.44
0883001650250 | TA-COMPACT/MODULATOR RACCORDO FIL.FEMMINA PER DN25 1 1/4x1" | 883 | PZ | 17.18
0883001650320 | TA-COMPACT/MODULATOR RACCORDO FIL.FEMMINA PER DN32 1 1/2x1 1/4 | 883 | PZ | 25.1
0883001650400 | TA-MODULATOR RACCORDO FIL.FEMMINA PER DN40 2"x1 1/2 | 883 | PZ | 36.58
0883001650500 | TA-MODULATOR RACCORDO FIL.FEMMINA PER DN50 2 1/2x2" | 883 | PZ | 66.82
0883002001500 | TA VALVOLA 6 VIE C/INVERSIONE STAGIONALE DN15 3/4 FIL.MASCH.TENUTA PIANA | 883 | PZ | 296.02
0883002002000 | TA VALVOLA 6 VIE C/INVERSIONE STAGIONALE DN20 3/4 FIL.FEMM. TENUTA PIANA | 883 | PZ | 374.84
0883002009000 | TA-M106 ATTUATORE PER VALVOLA 6 VIE 24 VAC, 3 PUNTI | 883 | PZ | 399.6
0883005016000 | TA-SLIDER 160 ATTUATORE PROPORZIONALE CONFIGURABILE 24VAC/VDC CAVO1mt | 883 | PZ | 182.24
0883005050000 | TA-SLIDER 500 ATTUATORE PROPORZIONALE CONFIGURABILE 24VAC/VDC CAVO1mt | 883 | PZ | 310.9
0883005075000 | TA-SLIDER 750 ATTUATORE PROPORZIONALE CONFIGURABILE 24VAC/VDC | 883 | PZ | 723.8
0883005180230 | EMO-T N.C. ATTUATORE TERMOELETTRICO 230V CAVO 80cm PER TA-COMPACT-P | 883 | PZ | 112.4
0883005180240 | EMO-T N.C. ATTUATORE TERMOELETTRICO 24V CAVO 80cm PER TA-COMPACT-P | 883 | PZ | 112.4
0883005190240 | EMO-TM N.C. ATTUATORE TERMOELETTRICO 24V CAVO 80cm PER TA-MODULATOR | 883 | PZ | 228.22
0883200000001 | IMI HEIMEIER | 883
0883301234000 | VALVOLA DIRITTA 1/2 x RAME TERMOSTATIZZABILE | 883 | PZ | 27.1
0883320012000 | VALVOLA V-EXACT2 ATTACCO FERRO DIRITTA 1/2 | 883 | PZ | 13.26
0883320034000 | VALVOLA V-EXACT2 ATTACCO FERRO DIRITTA 3/4 | 883 | PZ | 26.52
0883320038000 | VALVOLA V-EXACT2 ATTACCO FERRO DIRITTA 3/8 | 883 | PZ | 13.26
0883320340000 | VALVOLA V-EXACT2 ATTACCO FERRO SQUADRA 3/4 | 883 | PZ | 26.52
0883330012000 | VALVOLA V-EXACT2 ATTACCO FERRO DOPPIA SQUADRA 1/2 SX | 883 | PZ | 28.9
0883330038000 | VALVOLA V-EXACT2 ATTACCO FERRO DOPPIA SQUADRA 3/8 SX | 883 | PZ | 28.9
0883330120000 | VALVOLA V-EXACT2 ATTACCO FERRO DOPPIA SQUADRA 1/2 DX | 883 | PZ | 28.9
0883330380000 | VALVOLA V-EXACT2 ATTACCO FERRO DOPPIA SQUADRA 3/8 DX | 883 | PZ | 28.9
0883340012000 | VALVOLA CALYPSO EXACT ATTACCO FERRO DIRITTA 1/2 | 883 | PZ | 11.88
0883340120000 | VALVOLA CALYPSO EXACT ATTACCO FERRO SQUADRA 1/2 | 883 | PZ | 11.88
0883360123800 | RACCORDO A COMPRESSIONE x RAME D. 12 (BASE 3/8) | 883 | PZ | 5.18
0883360141200 | RACCORDO A COMPRESSIONE x RAME D. 14 (BASE 1/2) | 883 | PZ | 5.18
0883360161200 | RACCORDO A COMPRESSIONE x RAME D. 16 (BASE 1/2) | 883 | PZ | 3.3
0883401400000 | ADATTATORE x TUBO RAME D. 14 | 883 | PZ | 3.76
0883401600000 | ADATTATORE x TUBO RAME D. 16 | 883 | PZ | 3.76
0883501400000 | ADATTATORE x PEX D. 14 | 883 | PZ | 6.98
0883501600000 | ADATTATORE x PEX D. 16 | 883 | PZ | 7.7
0883511600000 | ADATTATORE x MULTISTRATO D. 16 | 883 | PZ | 6.82
0883511612000 | ADATTATORE x MULTISTRATO D. 16 BASE 1/2 | 883 | PZ | 8.34
0883601200000 | DETENTORE DIRITTO 1/2 x RAME | 883 | PZ | 15.5
0883620012000 | DETENTORE REGUTEC ATTACCO FERRO DIRITTO 1/2 | 883 | PZ | 9.28
0883620034000 | DETENTORE REGUTEC ATTACCO FERRO DIRITTO 3/4 | 883 | PZ | 17.5
0883620038000 | DETENTORE REGUTEC ATTACCO FERRO DIRITTO 3/8 | 883 | PZ | 9.28
0883620380000 | DETENTORE REGUTEC ATTACCO FERRO SQUADRA 3/8 | 883 | PZ | 8.22
0883700000000 | BULBO TERMOSTATICO K CON SENSORE REMOTO | 883 | PZ | 42.2
0883720000000 | BULBO TERMOSTATICO S PLASTICA | 883 | PZ | 21.46
0883801000000 | BULBO TERMOSTATICO WK A SQUADRA | 883 | PZ | 39.16
0883802000000 | BULBO TERMOSTATICO F C/REGOLATORE A DISTANZA C/SENSORE INTEGRATO | 883 | PZ | 91
0444000000001 | ANTINCENDIO | 897
0444191345000 | TUBO ANTINCENDIO UNI45 MT.20 RACCORDI UNI 804 IN OTTONE | 897 | PZ | 109.2
0444191370000 | TUBO ANTINCENDIO UNI70 MT.20 RACCORDI UNI 804 IN OTTONE | 897 | PZ | 201.76
0444418000000 | LANCIA ANTINCENDIO A LEVA MISTRAL 70 | 897 | PZ | 114.4
0444500000000 | NASPO FLORIDA "CE" A PARETE COMPLETO 20mt PYTON BCO -PORTELLO CON LASTRA | 897 | PZ | 417.04
0444632000000 | CASSETTA REGISTRO ANTINCENDIO 30x39 | 897 | PZ | 63.44
0444635000000 | CASSETTA PORTADOCUMENTI CALDAIA 220x310 | 897 | PZ | 52
0444690000000 | LASTRA "SAFE CRASH" UNI45 290x500 | 897 | PZ | 16.64
0444691000000 | LASTRA "SAFE CRASH" UNI70 420x570 | 897 | PZ | 24.56
0267370000001 | WAVIN PRESSIONE | 918
0267453980000 | WAVIN MANIC.ELETTRICO PE80 PN12,5 20 | 918 | PZ | 4.62
0267453983000 | WAVIN MANIC.ELETTRICO PE80 PN12,5 40 | 918 | PZ | 5.32
0267453988000 | WAVIN MANIC.ELETTRICO PE80 PN12,5 110 | 918 | PZ | 14.38
0267453989000 | WAVIN MANIC.ELETTRICO PE80 PN12,5 125 | 918 | PZ | 19.62
0267453990000 | WAVIN MANIC.ELETTRICO PE80 PN12,5 160 | 918 | PZ | 24.36
0267473060000 | WAVIN TEE 90° "I" PE80 PN12,5 20 | 918 | PZ | 3.02
0267473075000 | WAVIN TEE 90° "I" PE80 PN12,5 40 | 918 | PZ | 4.76
0267473080000 | WAVIN TEE 90° "I" PE80 PN12,5 50 | 918 | PZ | 5.94
0267473085000 | WAVIN TEE 90° "I" PE80 PN12,5 63 | 918 | PZ | 8.42
0267473111000 | WAVIN TEE 90° "I" PE80 PN12,5 160 | 918 | PZ | 79.28
0267473140000 | WAVIN GOMITO 90° PE80 PN12,5 32 | 918 | PZ | 2.14
0267473175000 | WAVIN GOMITO 90° PE80 PN12,5 125 | 918 | PZ | 28.06
0267473210000 | WAVIN GOMITO 45° PE80 PN12,5 32 | 918 | PZ | 2.14
0267473215000 | WAVIN GOMITO 45° PE80 PN12,5 40 | 918 | PZ | 2.76
0267473220000 | WAVIN GOMITO 45° PE80 PN12,5 50 | 918 | PZ | 4.34
0267473230000 | WAVIN GOMITO 45° PE80 PN12,5 75 | 918 | PZ | 8.3
0267473245000 | WAVIN GOMITO 45° PE80 PN12,5 125 | 918 | PZ | 24.78
0267473590000 | WAVIN RIDUZIONE "I" PE80 PN12,5 50/40 | 918 | PZ | 4.08
0267473595000 | WAVIN RIDUZIONE "I" PE80 PN12,5 50/32 | 918 | PZ | 4.08
0267473605000 | WAVIN RIDUZIONE "I" PE80 PN12,5 63/50 | 918 | PZ | 5.44
0267473610000 | WAVIN RIDUZIONE "I" PE80 PN12,5 63/40 | 918 | PZ | 5.44
0267473615000 | WAVIN RIDUZIONE "I" PE80 PN12,5 63/32 | 918 | PZ | 5.44
0267473635000 | WAVIN RIDUZIONE "I" PE80 PN12,5 90/75 | 918 | PZ | 10.9
0267473655000 | WAVIN RIDUZIONE "I" PE80 PN12,5 110/75 | 918 | PZ | 12.88
0267473660000 | WAVIN RIDUZIONE "I" PE80 PN12,5 110/63 | 918 | PZ | 12.88
0267473683000 | WAVIN RIDUZIONE "I" PE80 PN12,5 160/125 | 918 | PZ | 32.7
0267473684000 | WAVIN RIDUZIONE "I" PE80 PN12,5 160/110 | 918 | PZ | 32.7
0267473713000 | WAVIN TAPPO FINALE PE80 PN12,5 40 | 918 | PZ | 3.28
0267473716000 | WAVIN TAPPO FINALE PE80 PN12,5 75 | 918 | PZ | 5.78
0267473719000 | WAVIN TAPPO FINALE PE80 PN12,5 125 | 918 | PZ | 13.48
0267473720000 | WAVIN TAPPO FINALE PE80 PN12,5 160 | 918 | PZ | 17.06
0267480201000 | WAVIN GOMITO 45° PE100 PN12,5 25 | 918 | PZ | 5.32
0267480205000 | WAVIN GOMITO 45° PE100 PN16 63 | 918 | PZ | 11.94
0267480213000 | WAVIN GOMITO 45° PE100 PN16 200 | 918 | PZ | 109.6
0267480221000 | WAVIN GOMITO 90° PE100 PN16 25 | 918 | PZ | 4.16
0267480222000 | WAVIN GOMITO 90° PE100 PN16 32 | 918 | PZ | 4.42
0267480223000 | WAVIN GOMITO 90° PE100 PN16 40 | 918 | PZ | 5.3
0267480227000 | WAVIN GOMITO 90° PE100 PN16 90 | 918 | PZ | 19.98
0267480229000 | WAVIN GOMITO 90 PE100 PN16 125 | 918 | PZ | 49.36
0267480241000 | WAVIN TEE 90° PE100 PN16 25 | 918 | PZ | 6.6
0267480243000 | WAVIN TEE 90° PE100 PN16 40 | 918 | PZ | 7.16
0267480244000 | WAVIN TEE 90° PE100 PN16 50 | 918 | PZ | 9.08
0267480245000 | WAVIN TEE 90° PE100 PN16 63 | 918 | PZ | 12.42
0267480247000 | WAVIN TEE 90° PE100 PN16 90 | 918 | PZ | 29
0267480265000 | WAVIN TAPPO FINALE PE100 PN16 63 | 918 | PZ | 10.54
0267480266000 | WAVIN TAPPO FINALE PE100 PN16 75 | 918 | PZ | 14.04
0267480269000 | WAVIN TAPPO FINALE PE100 PN16 125 | 918 | PZ | 30.14
0267480273000 | WAVIN TAPPO FINALE PE100 PN16 200 | 918 | PZ | 72.54
0267480284000 | WAVIN RIDUZIONE PE100 PN16 40/25 | 918 | PZ | 6.68
0267480292000 | WAVIN RIDUZIONE PE100 PN16 63/50 | 918 | PZ | 7.38
0267480296000 | WAVIN RIDUZIONE PE100 PN16 90/50 | 918 | PZ | 14.36
0267480300000 | WAVIN RIDUZIONE PE100 PN16 110/75 | 918 | PZ | 21.56
0267480309000 | WAVIN RIDUZIONE PE100 PN16 200/160 | 918 | PZ | 64.06
0267485160000 | WAVIN MANICOTTO ELETTR. PE100 PN16 20 | 918 | PZ | 6.32
0267485169000 | WAVIN MANICOTTO ELETTR. PE100 PN16 125 | 918 | PZ | 32.66
0267485524000 | WAVIN COLLETTO X FLANGIA PE100 PN16 50 | 918 | PZ | 10.82
0267485525000 | WAVIN COLLETTO X FLANGIA PE100 PN16 63 | 918 | PZ | 9.74
0267485527000 | WAVIN COLLETTO X FLANGIA PE100 PN16 90 | 918 | PZ | 15.62
0267485529000 | WAVIN COLLETTO X FLANGIA PE100 PN16 125 | 918 | PZ | 23.98
0267485701000 | WAVIN MANICOTTO ELETTROSALDABILE MONOLINE 40 V PE100 D.25 | 918 | PZ | 8.9
0267485703000 | WAVIN MANICOTTO ELETTROSALDABILE MONOLINE 40 V PE100 D.40 | 918 | PZ | 9.28
0267485704000 | WAVIN MANICOTTO ELETTROSALDABILE MONOLINE 40 V PE100 D.50 | 918 | PZ | 13.76
0267485705000 | WAVIN MANICOTTO ELETTROSALDABILE MONOLINE 40 V PE100 D.63 | 918 | PZ | 14.96
0267485706000 | WAVIN MANICOTTO ELETTROSALDABILE MONOLINE 40 V PE100 D.75 | 918 | PZ | 23.1
0267485710000 | WAVIN MANICOTTO ELETTROSALDABILE MONOLINE 40 V PE100 D.90 | 918 | PZ | 29.32
0267485803000 | WAVIN GOMITO 45° ELETTROSALDABILE MONOLINE 40 V PE100 D.32 | 918 | PZ | 27.1
0267485804000 | WAVIN GOMITO 45° ELETTROSALDABILE MONOLINE 40 V PE100 D.40 | 918 | PZ | 28.28
0267485806000 | WAVIN GOMITO 45° ELETTROSALDABILE MONOLINE 40 V PE100 D.63 | 918 | PZ | 43.58
0267485807000 | WAVIN GOMITO 45° ELETTROSALDABILE MONOLINE 40 V PE100 D.75 | 918 | PZ | 61.5
0267485808000 | WAVIN GOMITO 45° ELETTROSALDABILE MONOLINE 40 V PE100 D.90 | 918 | PZ | 73.52
0267485808100 | WAVIN GOMITO 45° ELETTROSALDABILE MONOLINE 40 V PE100 D.110 | 918 | PZ | 106.02
0267485812000 | WAVIN GOMITO 90° ELETTROSALDABILE MONOLINE 40 V PE100 D.25 | 918 | PZ | 24.04
0267485814000 | WAVIN GOMITO 90° ELETTROSALDABILE MONOLINE 40 V PE100 D.40 | 918 | PZ | 28.06
0267485815000 | WAVIN GOMITO 90° ELETTROSALDABILE MONOLINE 40 V PE100 D.50 | 918 | PZ | 37.5
0267485817000 | WAVIN GOMITO 90° ELETTROSALDABILE MONOLINE 40 V PE100 D.90 | 918 | PZ | 72.54
0267485819000 | WAVIN GOMITO 90° ELETTROSALDABILE MONOLINE 40 V PE100 D.125 | 918 | PZ | 142
0267485823000 | WAVIN TEE ELETTROSALDABILE MONOLINE 40 V PE100 D.32 | 918 | PZ | 27.42
0267485826000 | WAVIN TEE ELETTROSALDABILE MONOLINE 40 V PE100 D.63 | 918 | PZ | 42.92
0267485827000 | WAVIN TEE ELETTROSALDABILE MONOLINE 40 V PE100 D.75 | 918 | PZ | 65.02
0267485828000 | WAVIN TEE ELETTROSALDABILE MONOLINE 40 V PE100 D.90 | 918 | PZ | 74.76
0267485829000 | WAVIN TEE ELETTROSALDABILE MONOLINE 40 V PE100 D.125 | 918 | PZ | 142.54
0267485833000 | WAVIN RIDUZIONE ELETTROSALDABILE MONOLINE 40 V PE100 D.32/25 | 918 | PZ | 14.62
0267485835000 | WAVIN RIDUZIONE ELETTROSALDABILE MONOLINE 40 V PE100 D.40/32 | 918 | PZ | 23.26
0267485841000 | WAVIN RIDUZIONE ELETTROSALDABILE MONOLINE 40 V PE100 D.63/50 | 918 | PZ | 32.66
0267485841020 | WAVIN RIDUZIONE ELETTROSALDABILE MONOLINE 40 V PE100 D.110/90 | 918 | PZ | 73.84
0267485861000 | WAVIN NIPPLO MASCHIO x RACC.ELETTROSALDABILI MONOLINE 40 V PE100 25x3/4 | 918 | PZ | 34.68
0267485863000 | WAVIN NIPPLO MASCHIO x RACC. ELETTROSALD. MONOLINE 40 V PE100 40x1 1/4 | 918 | PZ | 44.12
0267489301000 | WAVIN COLLARE PRESA SALD.ELETTRICA 75/50 | 918 | PZ | 47.04
0267489306000 | WAVIN COLLARE PRESA SALD.ELETTRICA 125/50 | 918 | PZ | 61.88
0267489308000 | WAVIN COLLARE PRESA SALD.ELETTRICA 160/50 | 918 | PZ | 85.58
0267489587000 | WAVIN COLLARE PRESA SALD.ELETTRICA 63/32 | 918 | PZ | 44.26
0267904392000 | WAVIN FLANGIA IN ACCIAIO PN10/16 DIN 50 | 918 | PZ | 29.58
0267904397000 | WAVIN FLANGIA IN ACCIAIO PN10/16 DIN 125 | 918 | PZ | 40.68
0267905003000 | WAVIN FLANGIA RIVESTITA IN POLIPROPILENE PN10/16 DN 50 - d.63 | 918 | PZ | 41.14
0267905005000 | WAVIN FLANGIA RIVESTITA IN POLIPROPILENE PN10/16 DN 80 - d.90 | 918 | PZ | 43.5
0267905006000 | WAVIN FLANGIA RIVESTITA IN POLIPROPILENE PN10/16 DN 100 - d.110 | 918 | PZ | 56.42
0267910000001 | WAVIN SCARICO SALDARE | 918
0267910104000 | WAVIDUO PE MANICOTTO SALD.ELETTRICA UNIVERSALE 40 | 918 | PZ | 8.52
0267910105000 | WAVIDUO PE MANICOTTO SALD.ELETTRICA UNIVERSALE 50 | 918 | PZ | 9.72
0267910106000 | WAVIDUO PE MANICOTTO SALD.ELETTRICA UNIVERSALE 63 | 918 | PZ | 13.42
0267910107000 | WAVIDUO PE MANICOTTO SALD.ELETTRICA UNIVERSALE 75 | 918 | PZ | 15.6
0267910109000 | WAVIDUO PE MANICOTTO SALD.ELETTRICA UNIVERSALE 90 | 918 | PZ | 16.84
0267910111000 | WAVIDUO PE MANICOTTO SALD.ELETTRICA UNIVERSALE 110 | 918 | PZ | 19.14
0267910112000 | WAVIDUO PE MANICOTTO SALD.ELETTRICA UNIVERSALE 125 | 918 | PZ | 24.12
0267910116000 | WAVIDUO PE MANICOTTO SALD.ELETTRICA UNIVERSALE 160 | 918 | PZ | 46.2
0267910120000 | WAVIDUO PE MANICOTTO SALD.ELETTRICA UNIVERSALE 200 | 918 | PZ | 297.68
0267920001000 | WAVIN PE BARRA 3mt. TUBO SCARICO 32 | 918 | PZ | 15.22
0267920003000 | WAVIN PE BARRA 5mt. TUBO SCARICO 40 | 918 | PZ | 29.44
0267920005000 | WAVIN PE BARRA 5mt. TUBO SCARICO 50 | 918 | PZ | 35.76
0267920007000 | WAVIN PE BARRA 5mt. TUBO SCARICO 63 | 918 | PZ | 46.2
0267920008000 | WAVIN PE BARRA 5mt. TUBO SCARICO 75 | 918 | PZ | 53.68
0267920009000 | WAVIN PE BARRA 5mt. TUBO SCARICO 90 | 918 | PZ | 74.24
0267920010000 | WAVIN PE BARRA 5mt. TUBO SCARICO 110 | 918 | PZ | 116.46
0267920011000 | WAVIN PE BARRA 5mt. TUBO SCARICO 125 | 918 | PZ | 143.82
0267920013000 | WAVIN PE BARRA 5mt. TUBO SCARICO 160 | 918 | PZ | 239.82
0267920015000 | WAVIN PE BARRA 5mt. TUBO SCARICO 200 | 918 | PZ | 313.02
0267920516000 | WAVIN PE RIDUZ. CONCENTRICA 50/40 | 918 | PZ | 2.12
0267920525000 | WAVIN PE RIDUZ. CONCENTRICA 63/40 | 918 | PZ | 4.1
0267920526000 | WAVIN PE RIDUZ. CONCENTRICA 63/50 | 918 | PZ | 3.86
0267920530000 | WAVIN PE RIDUZ. CONCENTRICA 75/40 | 918 | PZ | 2.7
0267920531000 | WAVIN PE RIDUZ. CONCENTRICA 75/50 | 918 | PZ | 3.56
0267920533000 | WAVIN PE RIDUZ. CONCENTRICA 75/63 | 918 | PZ | 3.9
0267920535000 | WAVIN PE RIDUZ. CONCENTRICA 90/40 | 918 | PZ | 2.76
0267920536000 | WAVIN PE RIDUZ. CONCENTRICA 90/50 | 918 | PZ | 4.2
0267920538000 | WAVIN PE RIDUZ. CONCENTRICA 90/63 | 918 | PZ | 4.54
0267920539000 | WAVIN PE RIDUZ. CONCENTRICA 90/75 | 918 | PZ | 4.2
0267920542000 | WAVIN PE RIDUZIONE CONCENTRICA 110/40 | 918 | PZ | 3.32
0267920543000 | WAVIN PE RIDUZIONE CONCENTRICA 110/50 | 918 | PZ | 5.26
0267920545000 | WAVIN PE RIDUZIONE CONCENTRICA 110/63 | 918 | PZ | 5.08
0267920546000 | WAVIN PE RIDUZIONE CONCENTRICA 110/75 | 918 | PZ | 5
0267920547000 | WAVIN PE RIDUZIONE CONCENTRICA 110/90 | 918 | PZ | 4.76
0267920552000 | WAVIN PE RIDUZIONE CONCENTRICA 125/63 | 918 | PZ | 9.94
0267920555000 | WAVIN PE RIDUZIONE CONCENTRICA 125/110 | 918 | PZ | 9.6
0267920558000 | WAVIN PE RIDUZIONE CONCENTRICA 160/110 | 918 | PZ | 17.72
0267920560000 | WAVIN PE RIDUZIONE CONCENTRICA 160/125 | 918 | PZ | 16.18
0267920562000 | WAVIN PE RIDUZIONE CONCENTRICA 200/160 | 918 | PZ | 114.66
0267920865000 | WAVIN PE ISPEZIONE SCARICO 90° 50 | 918 | PZ | 24.98
0267920867000 | WAVIN PE ISPEZIONE SCARICO 90° 63 | 918 | PZ | 31.36
0267920868000 | WAVIN PE ISPEZIONE SCARICO 90° 75 | 918 | PZ | 32.96
0267920869000 | WAVIN PE ISPEZIONE SCARICO 90° 90 | 918 | PZ | 44.24
0267920870000 | WAVIN PE ISPEZIONE SCARICO 90° 110 | 918 | PZ | 44.24
0267920871000 | WAVIN PE ISPEZIONE SCARICO 90° 125 | 918 | PZ | 62.42
0267920873000 | WAVIN PE ISPEZIONE SCARICO 90° 160 | 918 | PZ | 116.18
0267920875000 | WAVIN PE ISPEZIONE SCARICO 90° 200 | 918 | PZ | 234.72
0267921002000 | WAVIN PE CURVA SCARICO PROLUNGATA D. 32- 90° | 918 | PZ | 3.72
0267921003000 | WAVIN PE CURVA SCARICO PROLUNGATA D.40- 90° | 918 | PZ | 3.68
0267921005000 | WAVIN PE CURVA SCARICO PROLUNGATA D.50- 90° | 918 | PZ | 3.94
0267921007000 | WAVIN PE CURVA SCARICO PROLUNGATA D.63- 90° | 918 | PZ | 6.66
0267921008000 | WAVIN PE CURVA SCARICO PROLUNGATA D.75- 90° | 918 | PZ | 10.74
0267921009000 | WAVIN PE CURVA SCARICO PROLUNGATA D.90- 90° | 918 | PZ | 14.48
0267921010000 | WAVIN PE CURVA SCARICO PROLUNGATA D.110- 90° | 918 | PZ | 17.24
0267921011000 | WAVIN PE CURVA SCARICO PROLUNGATA D.125- 90° | 918 | PZ | 21.48
0267921015000 | WAVIN PE CURVA SCARICO SEGMENTATA D.200- 90° | 918 | PZ | 185.8
0267921234000 | WAVIN PE CURVA SCARICO 45° D. 40 | 918 | PZ | 3.36
0267921238000 | WAVIN PE CURVA SCARICO 88° D. 40 | 918 | PZ | 3.36
0267921254000 | WAVIN PE CURVA SCARICO 45° D. 50 | 918 | PZ | 3.72
0267921258000 | WAVIN PE CURVA SCARICO 88° D. 50 | 918 | PZ | 3.42
0267921274000 | WAVIN PE CURVA SCARICO 45° D. 63 | 918 | PZ | 5.44
0267921284000 | WAVIN PE CURVA SCARICO 45° D. 75 | 918 | PZ | 8.46
0267921294000 | WAVIN PE CURVA SCARICO 45° D. 90 | 918 | PZ | 13.04
0267921298000 | WAVIN PE CURVA SCARICO 88° D. 90 | 918 | PZ | 13.24
0267921304000 | WAVIN PE CURVA SCARICO 45° D.110 | 918 | PZ | 13.02
0267921308000 | WAVIN PE CURVA SCARICO 88° D.110 | 918 | PZ | 13.76
0267921314000 | WAVIN PE CURVA SCARICO 45° D.125 | 918 | PZ | 20.42
0267921334000 | WAVIN PE CURVA SCARICO 45° D.160 | 918 | PZ | 58.2
0267921354000 | WAVIN PE CURVA SCARICO RAGGIO CORTO D.200- 45° | 918 | PZ | 103.74
0267921519000 | WAVIN PE CURVA SCARICO 88° D. 63 | 918 | PZ | 5.5
0267921528000 | WAVIN PE CURVA SCARICO 88° D. 75 | 918 | PZ | 8.76
0267921528100 | WAVIN PE CURVA SCARICO 15° D. 75 | 918 | PZ | 4.04
0267921528200 | WAVIN PE CURVA SCARICO 30° D. 75 | 918 | PZ | 4.04
0267921542000 | WAVIN PE CURVA SCARICO 15° D.110 | 918 | PZ | 17.48
0267921552000 | WAVIN PE CURVA SCARICO 15° D.125 | 918 | PZ | 7.94
0267921554000 | WAVIN PE CURVA SCARICO 30° D.125 | 918 | PZ | 13.82
0267921558000 | WAVIN PE CURVA SCARICO 88° D.125 | 918 | PZ | 21.62
0267921568000 | WAVIN PE CURVA SCARICO 88° D.160 | 918 | PZ | 61.54
0267922009000 | WAVIN PE BRAGA 45° D. 40/40 | 918 | PZ | 6.96
0267922016000 | WAVIN PE BRAGA RIDOTTA 45° D. 50/40 | 918 | PZ | 7.2
0267922018000 | WAVIN PE BRAGA 45° D. 50/50 | 918 | PZ | 7.68
0267922025000 | WAVIN PE BRAGA RIDOTTA 45° D. 63/40 | 918 | PZ | 10.88
0267922026000 | WAVIN PE BRAGA RIDOTTA 45° D. 63/50 | 918 | PZ | 10.58
0267922028000 | WAVIN PE BRAGA 45° D. 63/63 | 918 | PZ | 10.52
0267922030000 | WAVIN PE BRAGA RIDOTTA 45° D. 75/40 | 918 | PZ | 12.92
0267922031000 | WAVIN PE BRAGA RIDOTTA 45° D. 75/50 | 918 | PZ | 12.58
0267922033000 | WAVIN PE BRAGA RIDOTTA 45° D. 75/63 | 918 | PZ | 12.82
0267922034000 | WAVIN PE BRAGA 45° D. 75/75 | 918 | PZ | 12.64
0267922035000 | WAVIN PE BRAGA RIDOTTA 45° D. 90/40 | 918 | PZ | 15.96
0267922036000 | WAVIN PE BRAGA RIDOTTA 45° D. 90/50 | 918 | PZ | 15.96
0267922038000 | WAVIN PE BRAGA RIDOTTA 45° D. 90/63 | 918 | PZ | 17.14
0267922039000 | WAVIN PE BRAGA RIDOTTA 45° D. 90/75 | 918 | PZ | 16.18
0267922040000 | WAVIN PE BRAGA 45° D. 90/90 | 918 | PZ | 16.14
0267922042000 | WAVIN PE BRAGA RIDOTTA 45° D.110/40 | 918 | PZ | 19.08
0267922043000 | WAVIN PE BRAGA RIDOTTA 45° D.110/50 | 918 | PZ | 18.84
0267922045000 | WAVIN PE BRAGA RIDOTTA 45° D.110/63 | 918 | PZ | 19.96
0267922046000 | WAVIN PE BRAGA RIDOTTA 45° D.110/75 | 918 | PZ | 19.96
0267922047000 | WAVIN PE BRAGA RIDOTTA 45° D.110/90 | 918 | PZ | 20.54
0267922048000 | WAVIN PE BRAGA 45° D.110/110 | 918 | PZ | 19.32
0267922050000 | WAVIN PE BRAGA RIDOTTA 45° D.125/50 | 918 | PZ | 22.6
0267922052000 | WAVIN PE BRAGA RIDOTTA 45° D.125/63 | 918 | PZ | 25.96
0267922053000 | WAVIN PE BRAGA RIDOTTA 45° D.125/75 | 918 | PZ | 25.88
0267922054000 | WAVIN PE BRAGA RIDOTTA 45° D.125/90 | 918 | PZ | 26.8
0267922055000 | WAVIN PE BRAGA RIDOTTA 45° D.125/110 | 918 | PZ | 25.9
0267922056000 | WAVIN PE BRAGA 45° D.125/125 | 918 | PZ | 26.16
0267922071000 | WAVIN PE BRAGA RIDOTTA 45° D.160/110 | 918 | PZ | 87.68
0267922072000 | WAVIN PE BRAGA RIDOTTA 45° D.160/125 | 918 | PZ | 81.56
0267922074000 | WAVIN PE BRAGA 45° D.160/160 | 918 | PZ | 88.6
0267922075000 | WAVIN PE BRAGA RIDOTTA 45° D.200/110 | 918 | PZ | 187.06
0267922076000 | WAVIN PE BRAGA RIDOTTA 45° D.200/125 | 918 | PZ | 197.74
0267922078000 | WAVIN PE BRAGA RIDOTTA 45° D.200/160 | 918 | PZ | 208.5
0267922079000 | WAVIN PE BRAGA 45° D.200/200 | 918 | PZ | 202.78
0267922209000 | WAVIN PE BRAGA 88° D. 40/40 | 918 | PZ | 6.34
0267922216000 | WAVIN PE BRAGA RIDOTTA 88° D. 50/40 | 918 | PZ | 7.32
0267922218000 | WAVIN PE BRAGA 88° D. 50/50 | 918 | PZ | 7.52
0267922226000 | WAVIN PE BRAGA RIDOTTA 88° D. 63/50 | 918 | PZ | 10.92
0267922228000 | WAVIN PE BRAGA 88° D. 63/63 | 918 | PZ | 10.92
0267922231000 | WAVIN PE BRAGA RIDOTTA 88° D. 75/50 | 918 | PZ | 13.36
0267922233000 | WAVIN PE BRAGA RIDOTTA 88° D. 75/63 | 918 | PZ | 12.76
0267922234000 | WAVIN PE BRAGA 88° D. 75/75 | 918 | PZ | 13.04
0267922235000 | WAVIN PE BRAGA RIDOTTA 88° D. 90/40 | 918 | PZ | 16.18
0267922236000 | WAVIN PE BRAGA RIDOTTA 88° D. 90/50 | 918 | PZ | 16.18
0267922238000 | WAVIN PE BRAGA RIDOTTA 88° D. 90/63 | 918 | PZ | 16.54
0267922239000 | WAVIN PE BRAGA RIDOTTA 88° D. 90/75 | 918 | PZ | 16.36
0267922240000 | WAVIN PE BRAGA 88° D. 90/90 | 918 | PZ | 16
0267922242000 | WAVIN PE BRAGA RIDOTTA 88° D.110/40 | 918 | PZ | 19.42
0267922243000 | WAVIN PE BRAGA RIDOTTA 88° D.110/50 | 918 | PZ | 19.42
0267922245000 | WAVIN PE BRAGA RIDOTTA 88° D.110/63 | 918 | PZ | 19.38
0267922246000 | WAVIN PE BRAGA RIDOTTA 88° D.110/75 | 918 | PZ | 19.42
0267922247000 | WAVIN PE BRAGA RIDOTTA 88° D.110/90 | 918 | PZ | 19.56
0267922248000 | WAVIN PE BRAGA 88° D.110/110 | 918 | PZ | 18.9
0267922255000 | WAVIN PE BRAGA RIDOTTA 88° D.125/110 | 918 | PZ | 25.52
0267922256000 | WAVIN PE BRAGA 88° D.125/125 | 918 | PZ | 26.96
0267922271000 | WAVIN PE BRAGA RIDOTTA 88° D.160/110 | 918 | PZ | 78.12
0267922272000 | WAVIN PE BRAGA RIDOTTA 88° D.160/125 | 918 | PZ | 84.9
0267922274000 | WAVIN PE BRAGA 88° D.160/160 | 918 | PZ | 80.48
0267922275000 | WAVIN PE BRAGA RIDOTTA 88° D.200/110 | 918 | PZ | 158.3
0267922276000 | WAVIN PE BRAGA RIDOTTA 88° D.200/125 | 918 | PZ | 158.3
0267922278000 | WAVIN PE BRAGA RIDOTTA 88° D.200/160 | 918 | PZ | 162.08
0267922279000 | WAVIN PE BRAGA 88° D.200/200 | 918 | PZ | 164.78
0267922348000 | WAVIN PE BRAGA DOPPIA 45° D.110/110/110 | 918 | PZ | 42.36
0267923006000 | WAVIN PE MANICOTTO PROLUNGATO WC PAVIM. D.90/120 | 918 | PZ | 13.36
0267923016000 | WAVIN PE MANICOTTO PROLUNGATO WC PAVIM. D.110/120 | 918 | PZ | 12.92
0267923057000 | WAVIN PE CURVA WC PROLUNGATA 90/120 | 918 | PZ | 32.5
0267923067000 | WAVIN PE CURVA WC PROLUNGATA 110/120 | 918 | PZ | 35.08
0267923280000 | WAVIN PE CURVA 90° x VASO SOSPESO 110/90 | 918 | PZ | 42.72
0267923281000 | WAVIN PE CURVA 90° x VASO SOSPESO 90/90 | 918 | PZ | 31.12
0267923606000 | WAVIN PE MANICOTTO X SIFONE D.40 | 918 | PZ | 3.96
0267923612000 | WAVIN PE MANICOTTO X SIFONE D.50 | 918 | PZ | 4.24
0267923623000 | WAVIN PE CURVA TECNICA D.32 | 918 | PZ | 11.36
0267923626000 | WAVIN PE CURVA TECNICA D.40 | 918 | PZ | 3.68
0267923632000 | WAVIN PE CURVA TECNICA D.50 | 918 | PZ | 3.72
0267924103000 | WAVIN PE MANICOTTO DILATAZ.LUNGO 40 C/GUARN+TAPPO | 918 | PZ | 15.24
0267924105000 | WAVIN PE MANICOTTO DILATAZ.LUNGO 50 C/GUARN+TAPPO | 918 | PZ | 15.66
0267924107000 | WAVIN PE MANICOTTO DILATAZ.LUNGO 63 C/GUARN+TAPPO | 918 | PZ | 16.24
0267924108000 | WAVIN PE MANICOTTO DILATAZ.LUNGO 75 C/GUARN+TAPPO | 918 | PZ | 17.42
0267924109000 | WAVIN PE MANICOTTO DILATAZ.LUNGO 90 C/GUARN+TAPPO | 918 | PZ | 18.3
0267924110000 | WAVIN PE MANICOTTO DILATAZ.LUNGO 110 C/GUAR+TAPPO | 918 | PZ | 23.68
0267924111000 | WAVIN PE MANICOTTO DILATAZ.LUNGO 125 C/GUAR+TAPPO | 918 | PZ | 33.68
0267924113000 | WAVIN PE MANICOTTO DILATAZ.LUNGO 160 C/GUAR+TAPPO | 918 | PZ | 57.06
0267924115000 | WAVIN PE MANICOTTO DILATAZ.LUNGO 200 C/GUAR+TAPPO | 918 | PZ | 266.34
0267924203000 | WAVIN PE MANICOTTO INNESTO 40 C/GUARNIZ.+TAPPO | 918 | PZ | 5.84
0267924205000 | WAVIN PE MANICOTTO INNESTO 50 C/GUARNIZ.+TAPPO | 918 | PZ | 6.34
0267924207000 | WAVIN PE MANICOTTO INNESTO 63 C/GUARNIZ.+TAPPO | 918 | PZ | 10.04
0267924208000 | WAVIN PE MANICOTTO INNESTO 75 C/GUARNIZ.+TAPPO | 918 | PZ | 12.18
0267924209000 | WAVIN PE MANICOTTO INNESTO 90 C/GUARNIZ.+TAPPO | 918 | PZ | 14.3
0267924210000 | WAVIN PE MANICOTTO INNESTO 110 C/GUARNIZ.+TAPPO | 918 | PZ | 16.48
0267924211000 | WAVIN PE MANICOTTO INNESTO 125 C/GUARNIZ.+TAPPO | 918 | PZ | 25.04
0267924213000 | WAVIN PE MANICOTTO INNESTO 160 C/GUARNIZ.+TAPPO | 918 | PZ | 41.48
0267930501400 | WAVIN COLLARE TUBI SCARICO 40-1/2 | 918 | PZ | 4.2
0267930501500 | WAVIN COLLARE TUBI SCARICO 50-1/2 | 918 | PZ | 4.5
0267930501800 | WAVIN COLLARI TUBI SCARICO 90-1/2 | 918 | PZ | 5.34
0474000000001 | WAVIN SCARICO ED-TECH | 918
0474071100000 | WAVIN SIFONE FIRENZE D.110 | 918 | PZ | 66.24
0474071250000 | WAVIN SIFONE FIRENZE D.125 | 918 | PZ | 150.82
0474080002000 | WAVIN SCARICO TUBO 1 BICCH 32 x 250 | 918 | PZ | 2.74
0474080003000 | WAVIN SCARICO TUBO 1 BICCH 32 x 500 | 918 | PZ | 3.56
0474080004000 | WAVIN SCARICO TUBO 1 BICCH 32 x 1000 | 918 | PZ | 5.54
0474080005000 | WAVIN SCARICO TUBO 1 BICCH 32 x 1500 | 918 | PZ | 7.94
0474080006000 | WAVIN SCARICO TUBO 1 BICCH 32 x 2000 | 918 | PZ | 10
0474080007000 | WAVIN SCARICO TUBO 1 BICCH 32 x 3000 | 918 | PZ | 15.56
0474080012000 | WAVIN SCARICO TUBO 1 BICCH 40 x 250 | 918 | PZ | 2.44
0474080013000 | WAVIN SCARICO TUBO 1 BICCH 40 x 500 | 918 | PZ | 2.92
0474080015000 | WAVIN SCARICO TUBO 1 BICCH 40 x 1000 | 918 | PZ | 4.38
0474080016000 | WAVIN SCARICO TUBO 1 BICCH 40 x 1500 | 918 | PZ | 6.92
0474080017000 | WAVIN SCARICO TUBO 1 BICCH 40 x 2000 | 918 | PZ | 8.68
0474080018000 | WAVIN SCARICO TUBO 1 BICCH 40 x 3000 | 918 | PZ | 13.12
0474080022000 | WAVIN SCARICO TUBO 1 BICCH 50 x 250 | 918 | PZ | 2.54
0474080023000 | WAVIN SCARICO TUBO 1 BICCH 50 x 500 | 918 | PZ | 3.44
0474080025000 | WAVIN SCARICO TUBO 1 BICCH 50 x 1000 | 918 | PZ | 5.8
0474080026000 | WAVIN SCARICO TUBO 1 BICCH 50 x 1500 | 918 | PZ | 10
0474080027000 | WAVIN SCARICO TUBO 1 BICCH 50 x 2000 | 918 | PZ | 11.26
0474080028000 | WAVIN SCARICO TUBO 1 BICCH 50 x 3000 | 918 | PZ | 16.42
0474080032000 | WAVIN SCARICO TUBO 1 BICCH 75 x 250 | 918 | PZ | 4.16
0474080033000 | WAVIN SCARICO TUBO 1 BICCH 75 x 500 | 918 | PZ | 5.18
0474080035000 | WAVIN SCARICO TUBO 1 BICCH 75 x 1000 | 918 | PZ | 8.54
0474080036000 | WAVIN SCARICO TUBO 1 BICCH 75 x 1500 | 918 | PZ | 14.52
0474080037000 | WAVIN SCARICO TUBO 1 BICCH 75 x 2000 | 918 | PZ | 15.82
0474080038000 | WAVIN SCARICO TUBO 1 BICCH 75 x 3000 | 918 | PZ | 22.8
0474080038100 | WAVIN SCARICO TUBO 1 BICCH 90 x 500 | 918 | PZ | 8.28
0474080038200 | WAVIN SCARICO TUBO 1 BICCH 90 x 1000 | 918 | PZ | 14.92
0474080038210 | WAVIN SCARICO TUBO 1 BICCH 90 x 1500 | 918 | PZ | 20.88
0474080038300 | WAVIN SCARICO TUBO 1 BICCH 90 x 2000 | 918 | PZ | 28.68
0474080038400 | WAVIN SCARICO TUBO 1 BICCH 90 x 3000 | 918 | PZ | 43.36
0474080042000 | WAVIN SCARICO TUBO 1 BICCH 110 x 250 | 918 | PZ | 5.84
0474080043000 | WAVIN SCARICO TUBO 1 BICCH 110 x 500 | 918 | PZ | 9.18
0474080045000 | WAVIN SCARICO TUBO 1 BICCH 110 x 1000 | 918 | PZ | 15.48
0474080046000 | WAVIN SCARICO TUBO 1 BICCH 110 x 1500 | 918 | PZ | 22.56
0474080047000 | WAVIN SCARICO TUBO 1 BICCH 110 x 2000 | 918 | PZ | 30.82
0474080048000 | WAVIN SCARICO TUBO 1 BICCH 110 x 3000 | 918 | PZ | 47.66
0474080052000 | WAVIN SCARICO TUBO 1 BICCH 125 x 250 | 918 | PZ | 15.28
0474080053000 | WAVIN SCARICO TUBO 1 BICCH 125 x 500 | 918 | PZ | 16.26
0474080055000 | WAVIN SCARICO TUBO 1 BICCH 125 x 1000 | 918 | PZ | 27.48
0474080056000 | WAVIN SCARICO TUBO 1 BICCH 125 x 1500 | 918 | PZ | 39.08
0474080057000 | WAVIN SCARICO TUBO 1 BICCH 125 x 2000 | 918 | PZ | 48.58
0474080058000 | WAVIN SCARICO TUBO 1 BICCH 125 x 3000 | 918 | PZ | 68.32
0474080063000 | WAVIN SCARICO TUBO 1 BICCH 160 x 500 | 918 | PZ | 33.54
0474080064000 | WAVIN SCARICO TUBO 1 BICCH 160 x 1000 | 918 | PZ | 47.48
0474080065000 | WAVIN SCARICO TUBO 1 BICCH 160 x 1500 | 918 | PZ | 67.38
0474080066000 | WAVIN SCARICO TUBO 1 BICCH 160 x 2000 | 918 | PZ | 85.84
0474080067000 | WAVIN SCARICO TUBO 1 BICCH 160 x 3000 | 918 | PZ | 124.94
0474080100100 | WAVIN SCARICO TUBO 2 BICCH 32 x 500 | 918 | PZ | 5.4
0474080101000 | WAVIN SCARICO TUBO 2 BICCH 32 x 1000 | 918 | PZ | 6.12
0474080102000 | WAVIN SCARICO TUBO 2 BICCH 32 x 2000 | 918 | PZ | 11.52
0474080103000 | WAVIN SCARICO TUBO 2 BICCH 32 x 3000 | 918 | PZ | 15.44
0474080111000 | WAVIN SCARICO TUBO 2 BICCH 40 x 500 | 918 | PZ | 3.52
0474080112000 | WAVIN SCARICO TUBO 2 BICCH 40 x 1000 | 918 | PZ | 5.28
0474080113000 | WAVIN SCARICO TUBO 2 BICCH 40 x 1500 | 918 | PZ | 7.84
0474080114000 | WAVIN SCARICO TUBO 2 BICCH 40 x 2000 | 918 | PZ | 9.28
0474080115000 | WAVIN SCARICO TUBO 2 BICCH 40 x 3000 | 918 | PZ | 14.02
0474080121000 | WAVIN SCARICO TUBO 2 BICCH 50 x 500 | 918 | PZ | 4.46
0474080122000 | WAVIN SCARICO TUBO 2 BICCH 50 x 1000 | 918 | PZ | 6.3
0474080123000 | WAVIN SCARICO TUBO 2 BICCH 50 x 1500 | 918 | PZ | 10.22
0474080124000 | WAVIN SCARICO TUBO 2 BICCH 50 x 2000 | 918 | PZ | 12.16
0474080125000 | WAVIN SCARICO TUBO 2 BICCH 50 x 3000 | 918 | PZ | 18.3
0474080131000 | WAVIN SCARICO TUBO 2 BICCH 75 x 500 | 918 | PZ | 6.84
0474080132000 | WAVIN SCARICO TUBO 2 BICCH 75 x 1000 | 918 | PZ | 10.14
0474080133000 | WAVIN SCARICO TUBO 2 BICCH 75 x 1500 | 918 | PZ | 15.2
0474080134000 | WAVIN SCARICO TUBO 2 BICCH 75 x 2000 | 918 | PZ | 18.62
0474080135000 | WAVIN SCARICO TUBO 2 BICCH 75 x 3000 | 918 | PZ | 27.56
0474080135100 | WAVIN SCARICO TUBO 2 BICCH 90 x 1000 | 918 | PZ | 16.58
0474080135200 | WAVIN SCARICO TUBO 2 BICCH 90 x 2000 | 918 | PZ | 29.58
0474080135300 | WAVIN SCARICO TUBO 2 BICCH 90 x 500 | 918 | PZ | 11.1
0474080135400 | WAVIN SCARICO TUBO 2 BICCH 90 x 1500 | 918 | PZ | 24.88
0474080135500 | WAVIN SCARICO TUBO 2 BICCH 90 x 3000 | 918 | PZ | 47
0474080141000 | WAVIN SCARICO TUBO 2 BICCH 110 x 500 | 918 | PZ | 11.62
0474080142000 | WAVIN SCARICO TUBO 2 BICCH 110 x 1000 | 918 | PZ | 18.54
0474080143000 | WAVIN SCARICO TUBO 2 BICCH 110 x 1500 | 918 | PZ | 26.62
0474080144000 | WAVIN SCARICO TUBO 2 BICCH 110 x 2000 | 918 | PZ | 31.84
0474080145000 | WAVIN SCARICO TUBO 2 BICCH 110 x 3000 | 918 | PZ | 49.22
0474080152000 | WAVIN SCARICO TUBO 2 BICCH 125 x 500 | 918 | PZ | 21.38
0474080153000 | WAVIN SCARICO TUBO 2 BICCH 125 x 1000 | 918 | PZ | 31.6
0474080154000 | WAVIN SCARICO TUBO 2 BICCH 125 x 1500 | 918 | PZ | 43.62
0474080155000 | WAVIN SCARICO TUBO 2 BICCH 125 x 2000 | 918 | PZ | 59.26
0474080156000 | WAVIN SCARICO TUBO 2 BICCH 125 x 3000 | 918 | PZ | 79.46
0474080201000 | WAVIN SCARICO CURVA 15° D. 32 | 918 | PZ | 2.02
0474080202000 | WAVIN SCARICO CURVA 30° D. 32 | 918 | PZ | 2.08
0474080203000 | WAVIN SCARICO CURVA 45° D. 32 | 918 | PZ | 1.98
0474080204000 | WAVIN SCARICO CURVA 67° D. 32 | 918 | PZ | 2.02
0474080205000 | WAVIN SCARICO CURVA 87° D. 32 | 918 | PZ | 1.98
0474080211000 | WAVIN SCARICO CURVA 15° D. 40 | 918 | PZ | 1.52
0474080212000 | WAVIN SCARICO CURVA 30° D. 40 | 918 | PZ | 1.64
0474080213000 | WAVIN SCARICO CURVA 45° D. 40 | 918 | PZ | 1.52
0474080214000 | WAVIN SCARICO CURVA 67° D. 40 | 918 | PZ | 1.52
0474080215000 | WAVIN SCARICO CURVA 87° D. 40 | 918 | PZ | 1.52
0474080221000 | WAVIN SCARICO CURVA 15° D. 50 | 918 | PZ | 1.82
0474080222000 | WAVIN SCARICO CURVA 30° D. 50 | 918 | PZ | 1.9
0474080223000 | WAVIN SCARICO CURVA 45° D. 50 | 918 | PZ | 1.82
0474080224000 | WAVIN SCARICO CURVA 67° D. 50 | 918 | PZ | 1.9
0474080225000 | WAVIN SCARICO CURVA 87° D. 50 | 918 | PZ | 1.82
0474080231000 | WAVIN SCARICO CURVA 15° D. 75 | 918 | PZ | 3.42
0474080232000 | WAVIN SCARICO CURVA 30° D. 75 | 918 | PZ | 3.54
0474080233000 | WAVIN SCARICO CURVA 45° D. 75 | 918 | PZ | 3.36
0474080234000 | WAVIN SCARICO CURVA 67° D. 75 | 918 | PZ | 3.46
0474080235000 | WAVIN SCARICO CURVA 87° D. 75 | 918 | PZ | 3.36
0474080236000 | WAVIN SCARICO CURVA 15° D. 90 | 918 | PZ | 5.14
0474080237000 | WAVIN SCARICO CURVA 30° D. 90 | 918 | PZ | 5.44
0474080238000 | WAVIN SCARICO CURVA 45° D. 90 | 918 | PZ | 5.18
0474080238100 | WAVIN SCARICO CURVA 67° D. 90 | 918 | PZ | 7.84
0474080239000 | WAVIN SCARICO CURVA 87° D. 90 | 918 | PZ | 5.18
0474080241000 | WAVIN SCARICO CURVA 15° D.110 | 918 | PZ | 5.76
0474080242000 | WAVIN SCARICO CURVA 30° D.110 | 918 | PZ | 6.1
0474080243000 | WAVIN SCARICO CURVA 45° D.110 | 918 | PZ | 5.76
0474080244000 | WAVIN SCARICO CURVA 67° D.110 | 918 | PZ | 5.9
0474080245000 | WAVIN SCARICO CURVA 87° D.110 | 918 | PZ | 5.76
0474080251000 | WAVIN SCARICO CURVA 15° D.125 | 918 | PZ | 15.76
0474080252000 | WAVIN SCARICO CURVA 30° D.125 | 918 | PZ | 15.76
0474080253000 | WAVIN SCARICO CURVA 45° D.125 | 918 | PZ | 14.34
0474080254000 | WAVIN SCARICO CURVA 67° D.125 | 918 | PZ | 15.46
0474080255000 | WAVIN SCARICO CURVA 87° D.125 | 918 | PZ | 15.26
0474080261000 | WAVIN SCARICO CURVA 15° D.160 | 918 | PZ | 37.3
0474080262000 | WAVIN SCARICO CURVA 30° D.160 | 918 | PZ | 37.3
0474080263000 | WAVIN SCARICO CURVA 45° D.160 | 918 | PZ | 34.24
0474080265000 | WAVIN SCARICO CURVA 87° D.160 | 918 | PZ | 43.96
0474080301000 | WAVIN SCARICO BRAGA DOPPIA 45° D.40/110/ 40 | 918 | PZ | 21.26
0474080302000 | WAVIN SCARICO BRAGA DOPPIA 67° D.50/110/ 50 | 918 | PZ | 22.98
0474080303000 | WAVIN SCARICO BRAGA DOPPIA 67° D.110/110/110 | 918 | PZ | 31.38
0474080304000 | WAVIN SCARICO BRAGA DOPPIA 67° D.75/ 75/ 75 | 918 | PZ | 18.02
0474080305000 | WAVIN SCARICO BRAGA DOPPIA 45° D.40/90/40 | 918 | PZ | 21.36
0474080410000 | WAVIN SCARICO BRAGA 45° D. 32/ 32 | 918 | PZ | 4.08
0474080410100 | WAVIN SCARICO BRAGA 87° D. 32/ 32 | 918 | PZ | 4.26
0474080411000 | WAVIN SCARICO BRAGA 45° D. 40/ 40 | 918 | PZ | 2.9
0474080412000 | WAVIN SCARICO BRAGA 67° D. 40/ 40 | 918 | PZ | 3.26
0474080413000 | WAVIN SCARICO BRAGA 87° D. 40/ 40 | 918 | PZ | 2.98
0474080421000 | WAVIN SCARICO BRAGA 45° D. 50/ 50 | 918 | PZ | 3.66
0474080422000 | WAVIN SCARICO BRAGA 67° D. 50/ 50 | 918 | PZ | 3.82
0474080423000 | WAVIN SCARICO BRAGA 87° D. 50/ 50 | 918 | PZ | 3.76
0474080431000 | WAVIN SCARICO BRAGA 45° D. 75/ 75 | 918 | PZ | 6.82
0474080432000 | WAVIN SCARICO BRAGA 67° D. 75/ 75 | 918 | PZ | 7.56
0474080433000 | WAVIN SCARICO BRAGA 87° D. 75/ 75 | 918 | PZ | 6.82
0474080435000 | WAVIN SCARICO BRAGA 45° D. 90/ 90 | 918 | PZ | 9.96
0474080436000 | WAVIN SCARICO BRAGA 87° D. 90/ 90 | 918 | PZ | 9.86
0474080441000 | WAVIN SCARICO BRAGA 45° D.110/110 | 918 | PZ | 10.82
0474080442000 | WAVIN SCARICO BRAGA 67° D.110/110 | 918 | PZ | 11.74
0474080443000 | WAVIN SCARICO BRAGA 87° D.110/110 | 918 | PZ | 10.82
0474080451000 | WAVIN SCARICO BRAGA 45° D.125/125 | 918 | PZ | 45.78
0474080453000 | WAVIN SCARICO BRAGA 87° D.125/125 | 918 | PZ | 53.14
0474080461000 | WAVIN SCARICO BRAGA 45° D.160/160 | 918 | PZ | 156.56
0474080463000 | WAVIN SCARICO BRAGA 87° D.160/160 | 918 | PZ | 160.74
0474080510000 | WAVIN SCARICO BRAGA RIDOTTA 67° D. 40/ 32 | 918 | PZ | 3.48
0474080520000 | WAVIN SCARICO BRAGA RIDOTTA 45° D. 40/ 32 | 918 | PZ | 4.76
0474080521000 | WAVIN SCARICO BRAGA RIDOTTA 45° D. 50/ 40 | 918 | PZ | 3.32
0474080522000 | WAVIN SCARICO BRAGA RIDOTTA 67° D. 50/ 40 | 918 | PZ | 5.06
0474080523000 | WAVIN SCARICO BRAGA RIDOTTA 87° D. 50/ 40 | 918 | PZ | 5.34
0474080531000 | WAVIN SCARICO BRAGA RIDOTTA 45° D. 75/ 40 | 918 | PZ | 5.82
0474080532000 | WAVIN SCARICO BRAGA RIDOTTA 67° D. 75/ 40 | 918 | PZ | 6.16
0474080533000 | WAVIN SCARICO BRAGA RIDOTTA 87° D. 75/ 40 | 918 | PZ | 6.4
0474080534000 | WAVIN SCARICO BRAGA RIDOTTA 45° D. 75/ 50 | 918 | PZ | 5.96
0474080535000 | WAVIN SCARICO BRAGA RIDOTTA 67° D. 75/ 50 | 918 | PZ | 5.72
0474080536000 | WAVIN SCARICO BRAGA RIDOTTA 87° D. 75/ 50 | 918 | PZ | 6.36
0474080537000 | WAVIN SCARICO BRAGA RIDOTTA 45° D. 90/ 40 | 918 | PZ | 7.34
0474080538000 | WAVIN SCARICO BRAGA RIDOTTA 45° D. 90/ 50 | 918 | PZ | 6.8
0474080539000 | WAVIN SCARICO BRAGA RIDOTTA 45° D. 90/ 75 | 918 | PZ | 14.28
0474080539100 | WAVIN SCARICO BRAGA RIDOTTA 87° D. 90/ 40 | 918 | PZ | 10.34
0474080539200 | WAVIN SCARICO BRAGA RIDOTTA 87° D. 90/ 50 | 918 | PZ | 8.94
0474080541000 | WAVIN SCARICO BRAGA RIDOTTA 45° D.110/ 40 | 918 | PZ | 7.16
0474080542000 | WAVIN SCARICO BRAGA RIDOTTA 67° D.110/ 40 | 918 | PZ | 14.8
0474080543000 | WAVIN SCARICO BRAGA RIDOTTA 87° D.110/ 40 | 918 | PZ | 8.14
0474080544000 | WAVIN SCARICO BRAGA RIDOTTA 45° D.110/ 50 | 918 | PZ | 7.16
0474080545000 | WAVIN SCARICO BRAGA RIDOTTA 67° D.110/ 50 | 918 | PZ | 8.24
0474080546000 | WAVIN SCARICO BRAGA RIDOTTA 87° D.110/ 50 | 918 | PZ | 7.38
0474080547000 | WAVIN SCARICO BRAGA RIDOTTA 45° D.110/ 75 | 918 | PZ | 10.62
0474080548000 | WAVIN SCARICO BRAGA RIDOTTA 67° D.110/ 75 | 918 | PZ | 8.48
0474080549000 | WAVIN SCARICO BRAGA RIDOTTA 87° D.110/ 75 | 918 | PZ | 11.08
0474080549100 | WAVIN SCARICO BRAGA RIDOTTA 45° D.110/ 90 | 918 | PZ | 23.56
0474080549200 | WAVIN SCARICO BRAGA RIDOTTA 87° D.110/ 90 | 918 | PZ | 22.62
0474080551000 | WAVIN SCARICO BRAGA RIDOTTA 45° D.125/110 | 918 | PZ | 36.24
0474080553000 | WAVIN SCARICO BRAGA RIDOTTA 87° D.125/110 | 918 | PZ | 39.54
0474080561000 | WAVIN SCARICO BRAGA RIDOTTA 45° D.160/110 | 918 | PZ | 98.06
0474080563000 | WAVIN SCARICO BRAGA RIDOTTA 87° D.160/110 | 918 | PZ | 105.36
0474080564000 | WAVIN SCARICO BRAGA RIDOTTA 45° D.160/125 | 918 | PZ | 131.52
0474080600100 | WAVIN SCARICO RIDUZIONE ECCENTRICA ALTA 32/ 40 HTR | 918 | PZ | 3.24
0474080601000 | WAVIN SCARICO RIDUZIONE ECCENTRICA ALTA 40/ 50 HTR | 918 | PZ | 1.78
0474080602000 | WAVIN SCARICO RIDUZIONE ECCENTRICA ALTA 40/ 75 HTR | 918 | PZ | 3
0474080602100 | WAVIN SCARICO RIDUZIONE ECCENTRICA BASSA 40/ 90 HTR | 918 | PZ | 6
0474080603000 | WAVIN SCARICO RIDUZIONE ECCENTRICA ALTA 50/ 75 HTR | 918 | PZ | 3.42
0474080603100 | WAVIN SCARICO RIDUZIONE ECCENTRICA BASSA 50/ 90 HTR | 918 | PZ | 4.42
0474080604000 | WAVIN SCARICO RIDUZIONE ECCENTRICA ALTA 50/110 HTR | 918 | PZ | 4.84
0474080605000 | WAVIN SCARICO RIDUZIONE ECCENTRICA ALTA 75/110 HTR | 918 | PZ | 5.54
0474080605100 | WAVIN SCARICO RIDUZIONE ECCENTRICA ALTA 90/110 HTR | 918 | PZ | 5.96
0474080606000 | WAVIN SCARICO RIDUZIONE ECCENTRICA ALTA 110/125 HTR | 918 | PZ | 13.26
0474080607000 | WAVIN SCARICO RIDUZIONE ECCENTRICA ALTA 110/160 HTR | 918 | PZ | 24.74
0474080608000 | WAVIN SCARICO RIDUZIONE ECCENTRICA ALTA 125/160 HTR | 918 | PZ | 34.86
0474080609000 | WAVIN SCARICO RIDUZIONE ECCENTRICA BASSA 40/75 HTR | 918 | PZ | 3.92
0474080609100 | WAVIN SCARICO RIDUZIONE ECCENTRICA BASSA 50/75 HTR | 918 | PZ | 4.26
0474080610000 | WAVIN SCARICO RIDUZIONE ECCENTRICA BASSA 50/110 HTR | 918 | PZ | 5.54
0474080611000 | WAVIN SCARICO RIDUZIONE ECCENTRICA BASSA 75/110 HTR | 918 | PZ | 6.76
0474080701000 | WAVIN SCARICO ISPEZIONE HTRE C/TAPPO VITE 50 | 918 | PZ | 7.78
0474080702000 | WAVIN SCARICO ISPEZIONE HTRE C/TAPPO VITE 75 | 918 | PZ | 10.6
0474080703000 | WAVIN SCARICO ISPEZIONE HTRE C/TAPPO VITE 110 | 918 | PZ | 13.62
0474080703100 | WAVIN SCARICO ISPEZIONE HTRE C/TAPPO VITE 90 | 918 | PZ | 18.14
0474080704000 | WAVIN SCARICO ISPEZIONE HTRE C/TAPPO VITE 125 | 918 | PZ | 61.36
0474080705000 | WAVIN SCARICO ISPEZIONE HTRE C/TAPPO VITE 160 | 918 | PZ | 94.64
0474080801000 | WAVIN CURVA TECNICA HTSW CORTA 40x1 1/4 S/MORSETTO | 918 | PZ | 1.72
0474080802000 | WAVIN CURVA TECNICA HTSW CORTA 50x1 1/2 S/MORSETTO | 918 | PZ | 2.94
0474080803000 | WAVIN CURVA TECNICA HTSW CORTA 32x1 1/4 S/MORSETTO | 918 | PZ | 3.36
0474080901000 | WAVIN TERMINALE DRITTO 40x1 1/4 HTS S/MORSETTO | 918 | PZ | 1.68
0474080902000 | WAVIN TERMINALE DRITTO 50x1 1/2 HTS S/MORSETTO | 918 | PZ | 5.82
0474080903000 | WAVIN TERMINALE DRITTO 32x1 1/4 HTS S/MORSETTO | 918 | PZ | 4.02
0474081101000 | WAVIN SCARICO TAPPO CHIUSURA 40 | 918 | PZ | 1.34
0474081102000 | WAVIN SCARICO TAPPO CHIUSURA 50 | 918 | PZ | 1.28
0474081103000 | WAVIN SCARICO TAPPO CHIUSURA 75 | 918 | PZ | 2.48
0474081103100 | WAVIN SCARICO TAPPO CHIUSURA 90 | 918 | PZ | 4.54
0474081104000 | WAVIN SCARICO TAPPO CHIUSURA 110 | 918 | PZ | 3.76
0474081105000 | WAVIN SCARICO TAPPO CHIUSURA 125 | 918 | PZ | 8.18
0474081106000 | WAVIN SCARICO TAPPO CHIUSURA 160 | 918 | PZ | 20.32
0474081200100 | WAVIN SCARICO MANICOTTO 32 HTU | 918 | PZ | 3.46
0474081201000 | WAVIN SCARICO MANICOTTO 40 HTU | 918 | PZ | 2.38
0474081202000 | WAVIN SCARICO MANICOTTO 50 HTU | 918 | PZ | 3
0474081203000 | WAVIN SCARICO MANICOTTO 75 HTU | 918 | PZ | 4.46
0474081203100 | WAVIN SCARICO MANICOTTO 90 HTU | 918 | PZ | 7.12
0474081204000 | WAVIN SCARICO MANICOTTO 110 HTU | 918 | PZ | 7.02
0474081205000 | WAVIN SCARICO MANICOTTO 125 HTU | 918 | PZ | 17.48
0474081206000 | WAVIN SCARICO MANICOTTO 160 HTU | 918 | PZ | 35.74
0474081501000 | WAVIN SCARICO CURVA RIDOTTA 50/40 87° HTBR | 918 | PZ | 3.36
0474081700000 | WAVIN MANICOTTO WC D.110 C/GUARNIZ. HTSK | 918 | PZ | 19.34
0474081800000 | WAVIN MANICOTTO WC D.90 C/GUARNIZ. HTSK | 918 | PZ | 15.04
0474081900000 | WAVIN MANICOTTO WC ECCENTRICO BCO D.110 | 918 | PZ | 15.68
0474082601000 | WAVIN BRAGA A SCAGNO 110/110/110 67° HTED | 918 | PZ | 61.44
0474082801000 | WAVIN BICCHIERE DOPPIA PROFONDITA' 40 | 918 | PZ | 5.14
0474082802000 | WAVIN BICCHIERE DOPPIA PROFONDITA' 50 | 918 | PZ | 5.48
0474082803000 | WAVIN BICCHIERE DOPPIA PROFONDITA' 75 | 918 | PZ | 7.78
0474082804000 | WAVIN BICCHIERE DOPPIA PROFONDITA' 110 | 918 | PZ | 10.98
0474082805000 | WAVIN BICCHIERE DOPPIA PROFONDITA' 90 | 918 | PZ | 15.28
0474082901000 | WAVIN SCARICO CURVA ATT. DX 110/40 HTB | 918 | PZ | 18.34
0474082902000 | WAVIN SCARICO CURVA ATT. DX 110/50 HTB | 918 | PZ | 19.68
0474083001000 | WAVIN SCARICO CURVA ATT. SX 110/40 HTB | 918 | PZ | 18.34
0474083002000 | WAVIN SCARICO CURVA ATT. SX 110/50 HTB | 918 | PZ | 19.68
0474083101000 | WAVIN SCARICO CURVA 2 ATTACCHI 110/40/40 HTB | 918 | PZ | 26.18
0474083102000 | WAVIN SCARICO CURVA 2 ATTACCHI 110/50/50 HTB | 918 | PZ | 27.5
0474083201000 | WAVIN CURVA TECNICA LUNGA 40x1 1/4 S/MORSETTO HTSWL | 918 | PZ | 2.44
0474083300000 | WAVIN CURVA WC 110 PROLUNGATA C/GUARNIZ. HTSBL | 918 | PZ | 17.08
0474083400000 | WAVIN CURVA WC 90 PROLUNGATA C/GUARNIZ. HTSBL | 918 | PZ | 15.56
0474083401000 | WAVIN CURVA WC PROLUNGATA 90/40 ORIENTABILE C/GUARN. | 918 | PZ | 25.5
0474083501000 | WAVIN CURVA WC PROLUNGATA 110/40 ORIENTABILE C/GUARN. | 918 | PZ | 25.88
0474083502000 | WAVIN CURVA WC PROLUNGATA 110/50 ORIENTABILE C/GUARN. | 918 | PZ | 26.38
0474083601000 | WAVIN CURVA WC PROLUNGATA 2 ATTACCHI 110/40 ORIENTAB. | 918 | PZ | 34.62
0474083602000 | WAVIN CURVA WC PROLUNGATA 2 ATTACCHI 110/50 ORIENTAB. | 918 | PZ | 35.38
0474083701000 | WAVIN CURVA WC PROLUNGATA 2 ATTACCHI 90/40 ORIENTAB. | 918 | PZ | 36.2
0474083800000 | WAVIN CURVA WC PROLUNGATA 4 ATTACCHI 110/40 ORIENTAB. | 918 | PZ | 39.8
0474083900000 | WAVIN CURVA ATT. FRONTALE 110/40 87° HTB | 918 | PZ | 20.8
0474083901000 | WAVIN CURVA ATT. FRONTALE 110/50 87° HTB | 918 | PZ | 20.8
0474084001000 | WAVIN BICCHIERE RIDOTTO CONCENTR. 32/40 | 918 | PZ | 3.18
0474084002000 | WAVIN BICCHIERE RIDOTTO CONCENTR. 40/50 | 918 | PZ | 3.18
0474084004000 | WAVIN BICCHIERE RIDOTTO CONCENTR. 75/90 | 918 | PZ | 9
0474084005000 | WAVIN BICCHIERE RIDOTTO CONCENTR. 90/100 | 918 | PZ | 23.78
0474084006000 | WAVIN BICCHIERE RIDOTTO CONCENTR. 90/110 | 918 | PZ | 10.94
0474084101000 | WAVIN SCARICO RIDUZ. ECCENTRICA 50/40 | 918 | PZ | 3.54
0474084102000 | WAVIN SCARICO RIDUZ. ECCENTRICA 40/32 | 918 | PZ | 4.84
0474084105000 | WAVIN SCARICO TAPPO AUMENTO 40/40/110 | 918 | PZ | 22.62
0474084106000 | WAVIN SCARICO RIDUZ. CONCENTRICA 110/90 | 918 | PZ | 15.62
0474089201000 | WAVIN BRACCIALE PP X TUBI 32/40/50 + TASSELLO | 918 | PZ | 9
0474089202000 | WAVIN BRACCIALE PP X TUBI 75/110 + TASSELLO | 918 | PZ | 14.04
0474150010000 | WAVIN TRONCHETTO PASSAGGIO PVC 100 FEMMINA/110 | 918 | PZ | 22.02
0474150100000 | WAVIN TRONCHETTO PASSAGGIO PVC 125/110 | 918 | PZ | 27.24
0474150200000 | WAVIN TRONCHETTO PASSAGGIO PVC 110/100 | 918 | PZ | 23.46
0474150301000 | WAVIN SCARICO CURVA RID. PVC 110/100 15° | 918 | PZ | 28.32
0474150302000 | WAVIN SCARICO CURVA RID. PVC 110/100 30° | 918 | PZ | 28.32
0474150303000 | WAVIN SCARICO CURVA RID. PVC 110/100 45° | 918 | PZ | 27.9
0474150304000 | WAVIN SCARICO CURVA RID. PVC 110/100 67° | 918 | PZ | 27.66
0474150305000 | WAVIN SCARICO CURVA RID. PVC 110/100 87° | 918 | PZ | 27.9
0474154500000 | WAVIN GUARNIZ. GOMMA D.120 x CURVA WC | 918 | PZ | 7.88
0474154900000 | WAVIN TUBETTO SCIVOLANTE 250gr | 918 | PZ | 8.16
0474155100000 | WAVIN TUBETTO SCIVOLANTE 500gr | 918 | PZ | 13.94
0474155400000 | WAVIN MORSETTO GOMMA C/ANELLO D.40 | 918 | PZ | 5.04
0474156100000 | WAVIN GUARNIZIONE A LABBRO 40 | 918 | PZ | 0.9
0474156200000 | WAVIN GUARNIZIONE A LABBRO 50 | 918 | PZ | 0.9
0474156300000 | WAVIN GUARNIZIONE A LABBRO 75 | 918 | PZ | 1.22
0474156350000 | WAVIN GUARNIZIONE A LABBRO 90 | 918 | PZ | 1.14
0474156400000 | WAVIN GUARNIZIONE A LABBRO 110 | 918 | PZ | 1.42
0474156500000 | WAVIN GUARNIZIONE A LABBRO 125 | 918 | PZ | 2.12
0474309172000 | WAVIN COLLARE ANTIFUOCO D. 75 | 918 | PZ | 119.38
0474309174000 | WAVIN COLLARE ANTIFUOCO D. 110 | 918 | PZ | 142.18
0631000000001 | WAVIN EMU | 918
0631410111000 | EMU MINI PILETTA A PAVIMENTO | 918 | PZ | 46.68
0631410123000 | EMU SIFONE LAVATR. INCASSO PORTAG.CROMO | 918 | PZ | 23.66
0631410136000 | EMU RACCORDO PASSAGGIO AL PIOMBO D.50 | 918 | PZ | 4.82
0631410155000 | EMU SIFONE DOCCIA SNODO D.80 | 918 | PZ | 25.06
0631410215000 | EMU SIFONE LAVATR.INCASSO BCO ANTIRISUCC. | 918 | PZ | 20.16
0631410418000 | EMU SIFONE A "S" PER ORINATOIO 1 1/2 | 918 | PZ | 35.86
0631609782000 | HL ROSONE WC PP DN 90 | 918 | PZ | 16.96
0920000000001 | WAVIN SITECH+ | 918
0920260102000 | SITECH+ FONOASSORBENTE TUBO 1 BICCHIERE D. 32 25cm | 918 | PZ | 3.8
0920260103000 | SITECH+ FONOASSORBENTE TUBO 1 BICCHIERE D. 32 50cm | 918 | PZ | 5.24
0920260105000 | SITECH+ FONOASSORBENTE TUBO 1 BICCHIERE D. 32 1mt | 918 | PZ | 7.88
0920260107000 | SITECH+ FONOASSORBENTE TUBO 1 BICCHIERE D. 32 1,5mt | 918 | PZ | 12.64
0920260109000 | SITECH+ FONOASSORBENTE TUBO 1 BICCHIERE D. 32 2mt | 918 | PZ | 14.8
0920260122000 | SITECH+ FONOASSORBENTE TUBO 1 BICCHIERE D. 40 25cm | 918 | PZ | 3.52
0920260123000 | SITECH+ FONOASSORBENTE TUBO 1 BICCHIERE D. 40 50cm | 918 | PZ | 5.02
0920260125000 | SITECH+ FONOASSORBENTE TUBO 1 BICCHIERE D. 40 1mt | 918 | PZ | 7.68
0920260127000 | SITECH+ FONOASSORBENTE TUBO 1 BICCHIERE D. 40 1,5mt | 918 | PZ | 12.64
0920260129000 | SITECH+ FONOASSORBENTE TUBO 1 BICCHIERE D. 40 2mt | 918 | PZ | 14.72
0920260141000 | SITECH+ FONOASSORBENTE TUBO 1 BICCHIERE D. 50 15cm | 918 | PZ | 3.38
0920260142000 | SITECH+ FONOASSORBENTE TUBO 1 BICCHIERE D. 50 25cm | 918 | PZ | 3.92
0920260143000 | SITECH+ FONOASSORBENTE TUBO 1 BICCHIERE D. 50 50cm | 918 | PZ | 5.48
0920260145000 | SITECH+ FONOASSORBENTE TUBO 1 BICCHIERE D. 50 1mt | 918 | PZ | 8
0920260147000 | SITECH+ FONOASSORBENTE TUBO 1 BICCHIERE D. 50 1,5mt | 918 | PZ | 13.12
0920260149000 | SITECH+ FONOASSORBENTE TUBO 1 BICCHIERE D. 50 2mt | 918 | PZ | 16.5
0920260151000 | SITECH+ FONOASSORBENTE TUBO 1 BICCHIERE D. 50 3mt | 918 | PZ | 25.76
0920260201000 | SITECH+ FONOASSORBENTE TUBO 1 BICCHIERE D. 75 15cm | 918 | PZ | 6.16
0920260202000 | SITECH+ FONOASSORBENTE TUBO 1 BICCHIERE D. 75 25cm | 918 | PZ | 7.14
0920260203000 | SITECH+ FONOASSORBENTE TUBO 1 BICCHIERE D. 75 50cm | 918 | PZ | 9.36
0920260205000 | SITECH+ FONOASSORBENTE TUBO 1 BICCHIERE D. 75 1mt | 918 | PZ | 13.16
0920260207000 | SITECH+ FONOASSORBENTE TUBO 1 BICCHIERE D. 75 1,5mt | 918 | PZ | 19.52
0920260209000 | SITECH+ FONOASSORBENTE TUBO 1 BICCHIERE D. 75 2mt | 918 | PZ | 24.38
0920260211000 | SITECH+ FONOASSORBENTE TUBO 1 BICCHIERE D. 75 3mt | 918 | PZ | 36.4
0920260221000 | SITECH+ FONOASSORBENTE TUBO 1 BICCHIERE D. 90 15cm | 918 | PZ | 7.06
0920260222000 | SITECH+ FONOASSORBENTE TUBO 1 BICCHIERE D. 90 25cm | 918 | PZ | 8.54
0920260223000 | SITECH+ FONOASSORBENTE TUBO 1 BICCHIERE D. 90 50cm | 918 | PZ | 12.56
0920260225000 | SITECH+ FONOASSORBENTE TUBO 1 BICCHIERE D. 90 1mt | 918 | PZ | 19.74
0920260227000 | SITECH+ FONOASSORBENTE TUBO 1 BICCHIERE D. 90 1,5mt | 918 | PZ | 29.78
0920260229000 | SITECH+ FONOASSORBENTE TUBO 1 BICCHIERE D. 90 2mt | 918 | PZ | 37.52
0920260231000 | SITECH+ FONOASSORBENTE TUBO 1 BICCHIERE D. 90 3mt | 918 | PZ | 53.52
0920260241000 | SITECH+ FONOASSORBENTE TUBO 1 BICCHIERE D.110 15cm | 918 | PZ | 8.82
0920260242000 | SITECH+ FONOASSORBENTE TUBO 1 BICCHIERE D.110 25cm | 918 | PZ | 9.22
0920260243000 | SITECH+ FONOASSORBENTE TUBO 1 BICCHIERE D.110 50cm | 918 | PZ | 14.08
0920260245000 | SITECH+ FONOASSORBENTE TUBO 1 BICCHIERE D.110 1mt | 918 | PZ | 22
0920260247000 | SITECH+ FONOASSORBENTE TUBO 1 BICCHIERE D.110 1,5mt | 918 | PZ | 31.36
0920260249000 | SITECH+ FONOASSORBENTE TUBO 1 BICCHIERE D.110 2mt | 918 | PZ | 40.88
0920260251000 | SITECH+ FONOASSORBENTE TUBO 1 BICCHIERE D.110 3mt | 918 | PZ | 58.46
0920260262000 | SITECH+ FONOASSORBENTE TUBO 1 BICCHIERE D.125 25cm | 918 | PZ | 14.74
0920260263000 | SITECH+ FONOASSORBENTE TUBO 1 BICCHIERE D.125 50cm | 918 | PZ | 22
0920260265000 | SITECH+ FONOASSORBENTE TUBO 1 BICCHIERE D.125 1mt | 918 | PZ | 32.08
0920260267000 | SITECH+ FONOASSORBENTE TUBO 1 BICCHIERE D.125 1,5mt | 918 | PZ | 46.76
0920260269000 | SITECH+ FONOASSORBENTE TUBO 1 BICCHIERE D.125 2mt | 918 | PZ | 58.94
0920260271000 | SITECH+ FONOASSORBENTE TUBO 1 BICCHIERE D.125 3mt | 918 | PZ | 83.96
0920260282000 | SITECH+ FONOASSORBENTE TUBO 1 BICCHIERE D.160 25cm | 918 | PZ | 25.5
0920260283000 | SITECH+ FONOASSORBENTE TUBO 1 BICCHIERE D.160 50cm | 918 | PZ | 42.18
0920260285000 | SITECH+ FONOASSORBENTE TUBO 1 BICCHIERE D.160 1mt | 918 | PZ | 54.86
0920260289000 | SITECH+ FONOASSORBENTE TUBO 1 BICCHIERE D.160 2mt | 918 | PZ | 91.18
0920260291000 | SITECH+ FONOASSORBENTE TUBO 1 BICCHIERE D.160 3mt | 918 | PZ | 142.36
0920260303000 | SITECH+ FONOASSORBENTE TUBO 2 BICCHIERI D. 32 50cm | 918 | PZ | 7.96
0920260305000 | SITECH+ FONOASSORBENTE TUBO 2 BICCHIERI D. 32 1mt | 918 | PZ | 9.32
0920260309000 | SITECH+ FONOASSORBENTE TUBO 2 BICCHIERI D. 32 2mt | 918 | PZ | 17.24
0920260311000 | SITECH+ FONOASSORBENTE TUBO 2 BICCHIERI D. 32 3mt | 918 | PZ | 23.12
0920260323000 | SITECH+ FONOASSORBENTE TUBO 2 BICCHIERI D. 40 50cm | 918 | PZ | 6.56
0920260325000 | SITECH+ FONOASSORBENTE TUBO 2 BICCHIERI D. 40 1mt | 918 | PZ | 9.24
0920260327000 | SITECH+ FONOASSORBENTE TUBO 2 BICCHIERI D. 40 1,5mt | 918 | PZ | 15.02
0920260329000 | SITECH+ FONOASSORBENTE TUBO 2 BICCHIERI D. 40 2mt | 918 | PZ | 16.4
0920260331000 | SITECH+ FONOASSORBENTE TUBO 2 BICCHIERI D. 40 3mt | 918 | PZ | 24.96
0920260343000 | SITECH+ FONOASSORBENTE TUBO 2 BICCHIERI D. 50 50cm | 918 | PZ | 7.2
0920260345000 | SITECH+ FONOASSORBENTE TUBO 2 BICCHIERI D. 50 1mt | 918 | PZ | 9.14
0920260347000 | SITECH+ FONOASSORBENTE TUBO 2 BICCHIERI D. 50 1,5mt | 918 | PZ | 14.32
0920260349000 | SITECH+ FONOASSORBENTE TUBO 2 BICCHIERI D. 50 2mt | 918 | PZ | 18.56
0920260351000 | SITECH+ FONOASSORBENTE TUBO 2 BICCHIERI D. 50 3mt | 918 | PZ | 28.3
0920260403000 | SITECH+ FONOASSORBENTE TUBO 2 BICCHIERI D. 75 50cm | 918 | PZ | 12.54
0920260405000 | SITECH+ FONOASSORBENTE TUBO 2 BICCHIERI D. 75 1mt | 918 | PZ | 16.16
0920260407000 | SITECH+ FONOASSORBENTE TUBO 2 BICCHIERI D. 75 1,5mt | 918 | PZ | 20.98
0920260409000 | SITECH+ FONOASSORBENTE TUBO 2 BICCHIERI D. 75 2mt | 918 | PZ | 29.28
0920260411000 | SITECH+ FONOASSORBENTE TUBO 2 BICCHIERI D. 75 3mt | 918 | PZ | 43.86
0920260423000 | SITECH+ FONOASSORBENTE TUBO 2 BICCHIERI D. 90 50cm | 918 | PZ | 15.12
0920260425000 | SITECH+ FONOASSORBENTE TUBO 2 BICCHIERI D. 90 1mt | 918 | PZ | 23.2
0920260427000 | SITECH+ FONOASSORBENTE TUBO 2 BICCHIERI D. 90 1,5mt | 918 | PZ | 33.4
0920260429000 | SITECH+ FONOASSORBENTE TUBO 2 BICCHIERI D. 90 2mt | 918 | PZ | 39.86
0920260431000 | SITECH+ FONOASSORBENTE TUBO 2 BICCHIERI D. 90 3mt | 918 | PZ | 59.78
0920260443000 | SITECH+ FONOASSORBENTE TUBO 2 BICCHIERI D.110 50cm | 918 | PZ | 18.1
0920260445000 | SITECH+ FONOASSORBENTE TUBO 2 BICCHIERI D.110 1mt | 918 | PZ | 26.8
0920260447000 | SITECH+ FONOASSORBENTE TUBO 2 BICCHIERI D.110 1,5mt | 918 | PZ | 36.78
0920260449000 | SITECH+ FONOASSORBENTE TUBO 2 BICCHIERI D.110 2mt | 918 | PZ | 43.36
0920260451000 | SITECH+ FONOASSORBENTE TUBO 2 BICCHIERI D.110 3mt | 918 | PZ | 65.04
0920260463000 | SITECH+ FONOASSORBENTE TUBO 2 BICCHIERI D.125 50cm | 918 | PZ | 26.28
0920260465000 | SITECH+ FONOASSORBENTE TUBO 2 BICCHIERI D.125 1mt | 918 | PZ | 38.46
0920260469000 | SITECH+ FONOASSORBENTE TUBO 2 BICCHIERI D.125 2mt | 918 | PZ | 72.12
0920260608000 | SITECH+ FONOASSORBENTE AUMENTO D. 32x40 TIPO A | 918 | PZ | 5.04
0920260615000 | SITECH+ FONOASSORBENTE AUMENTO D. 32x50 TIPO A | 918 | PZ | 5.08
0920260616000 | SITECH+ FONOASSORBENTE AUMENTO D. 40x50 TIPO A | 918 | PZ | 4.88
0920260631000 | SITECH+ FONOASSORBENTE AUMENTO D. 50x 75 TIPO A | 918 | PZ | 6.08
0920260643000 | SITECH+ FONOASSORBENTE AUMENTO D. 50x110 TIPO A | 918 | PZ | 9.18
0920260650000 | SITECH+ FONOASSORBENTE AUMENTO D. 75x110 TIPO A | 918 | PZ | 9.08
0920260655000 | SITECH+ FONOASSORBENTE AUMENTO D.110x125 TIPO A | 918 | PZ | 16.66
0920260671000 | SITECH+ FONOASSORBENTE AUMENTO D.110x160 TIPO A | 918 | PZ | 25.12
0920260672000 | SITECH+ FONOASSORBENTE AUMENTO D.125x160 TIPO A | 918 | PZ | 25.12
0920260680000 | SITECH+ FONOASSORBENTE AUMENTO D.50x90 TIPO B | 918 | PZ | 8.64
0920260681000 | SITECH+ FONOASSORBENTE AUMENTO D.75x90 TIPO B | 918 | PZ | 9.34
0920260681100 | SITECH+ FONOASSORBENTE AUMENTO D.50x110 TIPO B | 918 | PZ | 9.02
0920260681200 | SITECH+ FONOASSORBENTE AUMENTO D.75x110 TIPO B | 918 | PZ | 10.76
0920260682000 | SITECH+ FONOASSORBENTE AUMENTO D.90x110 TIPO B | 918 | PZ | 10.28
0920260683000 | SITECH+ FONOASSORBENTE AUMENTO CONCENTRICO D.32x40 | 918 | PZ | 5.06
0920260684000 | SITECH+ FONOASSORBENTE AUMENTO CONCENTRICO D.40x50 | 918 | PZ | 7.1
0920260865000 | SITECH+ FONOASSORBENTE ISPEZIONE C/TAPPO A VITE D. 50 | 918 | PZ | 15.84
0920260868000 | SITECH+ FONOASSORBENTE ISPEZIONE C/TAPPO A VITE D. 75 | 918 | PZ | 19.36
0920260869000 | SITECH+ FONOASSORBENTE ISPEZIONE C/TAPPO A VITE D. 90 | 918 | PZ | 25.94
0920260870000 | SITECH+ FONOASSORBENTE ISPEZIONE C/TAPPO A VITE D.110 | 918 | PZ | 28.36
0920260871000 | SITECH+ FONOASSORBENTE ISPEZIONE C/TAPPO A VITE D.125 | 918 | PZ | 59.16
0920260873000 | SITECH+ FONOASSORBENTE ISPEZIONE C/TAPPO A VITE D.160 | 918 | PZ | 91.02
0920261221000 | SITECH+ FONOASSORBENTE CURVA 15° D. 32 | 918 | PZ | 3.04
0920261223000 | SITECH+ FONOASSORBENTE CURVA 30° D. 32 | 918 | PZ | 3.04
0920261224000 | SITECH+ FONOASSORBENTE CURVA 45° D. 32 | 918 | PZ | 3.04
0920261226000 | SITECH+ FONOASSORBENTE CURVA 67,5° D. 32 | 918 | PZ | 3.38
0920261228000 | SITECH+ FONOASSORBENTE CURVA 87,5° D. 32 | 918 | PZ | 3.14
0920261231000 | SITECH+ FONOASSORBENTE CURVA 15° D. 40 | 918 | PZ | 3
0920261233000 | SITECH+ FONOASSORBENTE CURVA 30° D. 40 | 918 | PZ | 3
0920261234000 | SITECH+ FONOASSORBENTE CURVA 45° D. 40 | 918 | PZ | 2.9
0920261236000 | SITECH+ FONOASSORBENTE CURVA 67,5° D. 40 | 918 | PZ | 3.32
0920261238000 | SITECH+ FONOASSORBENTE CURVA 87,5° D. 40 | 918 | PZ | 3.06
0920261251000 | SITECH+ FONOASSORBENTE CURVA 15° D. 50 | 918 | PZ | 4.24
0920261253000 | SITECH+ FONOASSORBENTE CURVA 30° D. 50 | 918 | PZ | 3.86
0920261254000 | SITECH+ FONOASSORBENTE CURVA 45° D. 50 | 918 | PZ | 3.74
0920261256000 | SITECH+ FONOASSORBENTE CURVA 67,5° D. 50 | 918 | PZ | 5.26
0920261258000 | SITECH+ FONOASSORBENTE CURVA 87,5° D. 50 | 918 | PZ | 4.1
0920261281000 | SITECH+ FONOASSORBENTE CURVA 15° D. 75 | 918 | PZ | 6.56
0920261283000 | SITECH+ FONOASSORBENTE CURVA 30° D. 75 | 918 | PZ | 6.56
0920261284000 | SITECH+ FONOASSORBENTE CURVA 45° D. 75 | 918 | PZ | 6.5
0920261286000 | SITECH+ FONOASSORBENTE CURVA 67,5° D. 75 | 918 | PZ | 8.62
0920261288000 | SITECH+ FONOASSORBENTE CURVA 87,5° D. 75 | 918 | PZ | 8.46
0920261291000 | SITECH+ FONOASSORBENTE CURVA 15° D. 90 | 918 | PZ | 8.94
0920261293000 | SITECH+ FONOASSORBENTE CURVA 30° D. 90 | 918 | PZ | 8.94
0920261294000 | SITECH+ FONOASSORBENTE CURVA 45° D. 90 | 918 | PZ | 8.86
0920261296000 | SITECH+ FONOASSORBENTE CURVA 67,5° D. 90 | 918 | PZ | 10.08
0920261298000 | SITECH+ FONOASSORBENTE CURVA 87,5° D. 90 | 918 | PZ | 9.4
0920261301000 | SITECH+ FONOASSORBENTE CURVA 15° D.110 | 918 | PZ | 9.88
0920261303000 | SITECH+ FONOASSORBENTE CURVA 30° D.110 | 918 | PZ | 9.8
0920261304000 | SITECH+ FONOASSORBENTE CURVA 45° D.110 | 918 | PZ | 9.24
0920261306000 | SITECH+ FONOASSORBENTE CURVA 67,5° D.110 | 918 | PZ | 10.66
0920261308000 | SITECH+ FONOASSORBENTE CURVA 87,5° D.110 | 918 | PZ | 9.88
0920261311000 | SITECH+ FONOASSORBENTE CURVA 15° D.125 | 918 | PZ | 19.18
0920261313000 | SITECH+ FONOASSORBENTE CURVA 30° D.125 | 918 | PZ | 18.88
0920261314000 | SITECH+ FONOASSORBENTE CURVA 45° D.125 | 918 | PZ | 19.04
0920261316000 | SITECH+ FONOASSORBENTE CURVA 67,5° D.125 | 918 | PZ | 27.84
0920261318000 | SITECH+ FONOASSORBENTE CURVA 87,5° D.125 | 918 | PZ | 28.04
0920261321000 | SITECH+ FONOASSORBENTE CURVA 15° D.160 | 918 | PZ | 30.88
0920261323000 | SITECH+ FONOASSORBENTE CURVA 30° D.160 | 918 | PZ | 30.88
0920261324000 | SITECH+ FONOASSORBENTE CURVA 45° D.160 | 918 | PZ | 30
0920261328000 | SITECH+ FONOASSORBENTE CURVA 87,5° D.160 | 918 | PZ | 45.82
0920262005000 | SITECH+ FONOASSORBENTE BRAGA 45° D. 32x32 | 918 | PZ | 6.66
0920262008000 | SITECH+ FONOASSORBENTE BRAGA RIDOTTA 45° D. 40x32 | 918 | PZ | 7.28
0920262009000 | SITECH+ FONOASSORBENTE BRAGA 45° D. 40x40 | 918 | PZ | 6.88
0920262016000 | SITECH+ FONOASSORBENTE BRAGA RIDOTTA 45° D. 50x40 | 918 | PZ | 8.46
0920262018000 | SITECH+ FONOASSORBENTE BRAGA 45° D. 50x50 | 918 | PZ | 8.2
0920262031000 | SITECH+ FONOASSORBENTE BRAGA RIDOTTA 45° D. 75x50 | 918 | PZ | 11.58
0920262034000 | SITECH+ FONOASSORBENTE BRAGA 45° D. 75x75 | 918 | PZ | 11.46
0920262035000 | SITECH+ FONOASSORBENTE BRAGA RIDOTTA 45° D. 90x40 | 918 | PZ | 19.36
0920262036000 | SITECH+ FONOASSORBENTE BRAGA RIDOTTA 45° D. 90x50 | 918 | PZ | 17.54
0920262038000 | SITECH+ FONOASSORBENTE BRAGA RIDOTTA 45° D. 90x75 | 918 | PZ | 19.38
0920262040000 | SITECH+ FONOASSORBENTE BRAGA 45° D. 90x90 | 918 | PZ | 17.72
0920262042000 | SITECH+ FONOASSORBENTE BRAGA RIDOTTA 45° D. 110x40 | 918 | PZ | 22.56
0920262043000 | SITECH+ FONOASSORBENTE BRAGA RIDOTTA 45° D.110x50 | 918 | PZ | 19.26
0920262046000 | SITECH+ FONOASSORBENTE BRAGA RIDOTTA 45° D.110x75 | 918 | PZ | 19.68
0920262047000 | SITECH+ FONOASSORBENTE BRAGA RIDOTTA 45° D.110x90 | 918 | PZ | 19.68
0920262048000 | SITECH+ FONOASSORBENTE BRAGA 45° D.110x110 | 918 | PZ | 19.42
0920262053000 | SITECH+ FONOASSORBENTE BRAGA RIDOTTA 45° D.125x75 | 918 | PZ | 34.82
0920262055000 | SITECH+ FONOASSORBENTE BRAGA RIDOTTA 45° D.125x110 | 918 | PZ | 45.28
0920262056000 | SITECH+ FONOASSORBENTE BRAGA 45° D.125x125 | 918 | PZ | 68.82
0920262071000 | SITECH+ FONOASSORBENTE BRAGA RIDOTTA 45° D.160x110 | 918 | PZ | 71.08
0920262074000 | SITECH+ FONOASSORBENTE BRAGA 45° D.160x160 | 918 | PZ | 106.68
0920262140000 | SITECH+ FONOASSORBENTE BRAGA 67,5° D. 90x90 | 918 | PZ | 19.04
0920262148000 | SITECH+ FONOASSORBENTE BRAGA 67,5° D.110x110 | 918 | PZ | 19.9
0920262209000 | SITECH+ FONOASSORBENTE BRAGA 87,5° D. 40x40 | 918 | PZ | 7.14
0920262216000 | SITECH+ FONOASSORBENTE BRAGA RIDOTTA 87,5° D. 50x40 | 918 | PZ | 8.52
0920262218000 | SITECH+ FONOASSORBENTE BRAGA 87,5° D. 50x50 | 918 | PZ | 8.54
0920262231000 | SITECH+ FONOASSORBENTE BRAGA RIDOTTA 87,5° D. 75x50 | 918 | PZ | 11.46
0920262234000 | SITECH+ FONOASSORBENTE BRAGA 87,5° D. 75x75 | 918 | PZ | 11.46
0920262237000 | SITECH+ FONOASSORBENTE BRAGA RIDOTTA 87,5° D. 90x50 | 918 | PZ | 17.8
0920262243000 | SITECH+ FONOASSORBENTE BRAGA RIDOTTA 87,5° D.110x50 | 918 | PZ | 19.42
0920262246000 | SITECH+ FONOASSORBENTE BRAGA RIDOTTA 87,5° D.110x75 | 918 | PZ | 19.9
0920262255000 | SITECH+ FONOASSORBENTE BRAGA RIDOTTA 87,5° D.125x110 | 918 | PZ | 45.34
0920262256000 | SITECH+ FONOASSORBENTE BRAGA 87,5° D.125x125 | 918 | PZ | 69.12
0920262271000 | SITECH+ FONOASSORBENTE BRAGA RIDOTTA 87,5° D.160x110 | 918 | PZ | 72.62
0920262274000 | SITECH+ FONOASSORBENTE BRAGA 87,5° D.160x160 | 918 | PZ | 107.76
0920262280000 | SITECH+ FONOASSORBENTE BRAGA FLUSSO AVVIATO 87° D. 90x90 | 918 | PZ | 17.68
0920262281000 | SITECH+ FONOASSORBENTE BRAGA FLUSSO AVVIATO 87° D.110x 90 | 918 | PZ | 20.54
0920262282000 | SITECH+ FONOASSORBENTE BRAGA FLUSSO AVVIATO 87° D.110x110 | 918 | PZ | 19.42
0920262642000 | SITECH+ FONOASSORBENTE BRAGA DOPPIA 45° D.90x50 | 918 | PZ | 51.02
0920262643000 | SITECH+ FONOASSORBENTE BRAGA DOPPIA 45° D.110x50 | 918 | PZ | 48.72
0920262648000 | SITECH+ FONOASSORBENTE BRAGA DOPPIA A FLUSSO AVVIATO 87° D.110x110x110 | 918 | PZ | 38.86
0920263900000 | SITECH+ FONOASSORBENTE CURVA TECNICA D. 32 | 918 | PZ | 4.46
0920263902000 | SITECH+ FONOASSORBENTE CURVA TECNICA D. 50 | 918 | PZ | 7.22
0920263903000 | SITECH+ FONOASSORBENTE CURVA TECNICA D. 40 PROLUNGATA | 918 | PZ | 7.22
0920263910000 | SITECH+ FONOASSORBENTE MANICOTTO SIFONE D. 32 | 918 | PZ | 8.66
0920263911000 | SITECH+ FONOASSORBENTE MANICOTTO SIFONE D. 40 | 918 | PZ | 8.56
0920263912000 | SITECH+ FONOASSORBENTE MANICOTTO SIFONE D. 50 | 918 | PZ | 8.66
0920264033000 | SITECH+ FONOASSORBENTE MANICOTTO SCORREVOLE D. 40 | 918 | PZ | 4.52
0920264035000 | SITECH+ FONOASSORBENTE MANICOTTO SCORREVOLE D. 50 | 918 | PZ | 4.94
0920264038000 | SITECH+ FONOASSORBENTE MANICOTTO SCORREVOLE D. 75 | 918 | PZ | 6.7
0920264039000 | SITECH+ FONOASSORBENTE MANICOTTO SCORREVOLE D. 90 | 918 | PZ | 10.26
0920264040000 | SITECH+ FONOASSORBENTE MANICOTTO SCORREVOLE D.110 | 918 | PZ | 10.98
0920264041000 | SITECH+ FONOASSORBENTE MANICOTTO SCORREVOLE D.125 | 918 | PZ | 20.7
0920264043000 | SITECH+ FONOASSORBENTE MANICOTTO SCORREVOLE D.160 | 918 | PZ | 32.14
0920264103000 | SITECH+ FONOASSORBENTE BICCHIERE A PROFONDITA' MAGG. D. 40 | 918 | PZ | 6.96
0920264105000 | SITECH+ FONOASSORBENTE BICCHIERE A PROFONDITA' MAGG. D. 50 | 918 | PZ | 6.7
0920264108000 | SITECH+ FONOASSORBENTE BICCHIERE A PROFONDITA' MAGG. D. 75 | 918 | PZ | 9.34
0920264109000 | SITECH+ FONOASSORBENTE BICCHIERE A PROFONDITA' MAGG. D. 90 | 918 | PZ | 14.9
0920264110000 | SITECH+ FONOASSORBENTE BICCHIERE A PROFONDITA' MAGG. D.110 | 918 | PZ | 15.46
0920264111000 | SITECH+ FONOASSORBENTE BICCHIERE A PROFONDITA' MAGG. D.125 | 918 | PZ | 22.34
0920264113000 | SITECH+ FONOASSORBENTE BICCHIERE A PROFONDITA' MAGG. D.160 | 918 | PZ | 45.16
0920264542000 | SITECH+ FONOASSORBENTE TAPPO DI CHIUSURA D. 32 | 918 | PZ | 3.7
0920264543000 | SITECH+ FONOASSORBENTE TAPPO DI CHIUSURA D. 40 | 918 | PZ | 4.22
0920264546000 | SITECH+ FONOASSORBENTE TAPPO DI CHIUSURA D. 50 | 918 | PZ | 4.82
0920264551000 | SITECH+ FONOASSORBENTE TAPPO DI CHIUSURA D. 75 | 918 | PZ | 6.24
0920264552000 | SITECH+ FONOASSORBENTE TAPPO DI CHIUSURA D. 90 | 918 | PZ | 11.4
0920264553000 | SITECH+ FONOASSORBENTE TAPPO DI CHIUSURA D.110 | 918 | PZ | 14.14
0920264554000 | SITECH+ FONOASSORBENTE TAPPO DI CHIUSURA D.125 | 918 | PZ | 19.36
0920264555000 | SITECH+ FONOASSORBENTE TAPPO DI CHIUSURA D.160 | 918 | PZ | 24.54
0921000000001 | WAVIN PRESS RING RACCORDI A COMPRESSIONE | 918
0921491000000 | TEE 90° 16 x 16 x 16 A COMPRESSIONE | 918 | PZ | 6.54
0921491001000 | TEE 90° 20 x 20 x 20 A COMPRESSIONE | 918 | PZ | 6.66
0921491002000 | TEE 90° 25 x 25 x 25 A COMPRESSIONE | 918 | PZ | 8.84
0921491003000 | TEE 90° 32 x 32 x 32 A COMPRESSIONE | 918 | PZ | 11.34
0921491004000 | TEE 90° 40 x 40 x 40 A COMPRESSIONE | 918 | PZ | 18.86
0921491005000 | TEE 90° 50 x 50 x 50 A COMPRESSIONE | 918 | PZ | 25.02
0921491006000 | TEE 90° 63 x 63 x 63 A COMPRESSIONE | 918 | PZ | 36.26
0921491007000 | TEE 90° 75 x 75 x 75 A COMPRESSIONE | 918 | PZ | 62.22
0921491008000 | TEE 90° 90 x 90 x 90 A COMPRESSIONE | 918 | PZ | 93.1
0921491009000 | TEE 90° 110 x 110 x 110 A COMPRESSIONE | 918 | PZ | 174.18
0921491021000 | TEE RIDOTTO 25 x 20 x 25 A COMPRESSIONE | 918 | PZ | 8.68
0921491032000 | TEE RIDOTTO 32 x 25 x 32 A COMPRESSIONE | 918 | PZ | 11.26
0921491043000 | TEE RIDOTTO 40 x 32 x 40 A COMPRESSIONE | 918 | PZ | 19.4
0921493020000 | TEE FIL.FEMMINA 16 x 1/2 A COMPRESSIONE | 918 | PZ | 5.2
0921493120000 | TEE FIL.FEMMINA 20 x 1/2 A COMPRESSIONE | 918 | PZ | 5.6
0921493220000 | TEE FIL.FEMMINA 25 x 1/2 A COMPRESSIONE | 918 | PZ | 7.32
0921493230000 | TEE FIL.FEMMINA 25 x 3/4 A COMPRESSIONE | 918 | PZ | 7.32
0921493330000 | TEE FIL.FEMMINA 32 x 3/4 A COMPRESSIONE | 918 | PZ | 9.22
0921493340000 | TEE FIL.FEMMINA 32 x 1" A COMPRESSIONE | 918 | PZ | 9.22
0921493440000 | TEE FIL.FEMMINA 40 x 1" A COMPRESSIONE | 918 | PZ | 18
0921493450000 | TEE FIL.FEMMINA 40 x 1 1/4 A COMPRESSIONE | 918 | PZ | 17.42
0921493560000 | TEE FIL.FEMMINA 50 x 1 1/2 A COMPRESSIONE | 918 | PZ | 23.62
0921493670000 | TEE FIL.FEMMINA 63 x 2" A COMPRESSIONE | 918 | PZ | 33.92
0921493780000 | TEE FIL.FEMMINA 75 x 2 1/2 A COMPRESSIONE | 918 | PZ | 58.66
0921493890000 | TEE FIL.FEMMINA 90 x 3" A COMPRESSIONE | 918 | PZ | 103.48
0921493994000 | TEE FIL.FEMMINA 110 x 4" A COMPRESSIONE | 918 | PZ | 133.5
0921494020000 | RACCORDO MASCHIO 16 x 1/2 A COMPRESSIONE | 918 | PZ | 2.54
0921494120000 | RACCORDO MASCHIO 20 x 1/2 A COMPRESSIONE | 918 | PZ | 2.9
0921494130000 | RACCORDO MASCHIO 20 x 3/4 A COMPRESSIONE | 918 | PZ | 2.9
0921494220000 | RACCORDO MASCHIO 25 x 1/2 A COMPRESSIONE | 918 | PZ | 3.42
0921494230000 | RACCORDO MASCHIO 25 x 3/4 A COMPRESSIONE | 918 | PZ | 3.42
0921494240000 | RACCORDO MASCHIO 25 x 1" A COMPRESSIONE | 918 | PZ | 3.42
0921494330000 | RACCORDO MASCHIO 32 x 3/4 A COMPRESSIONE | 918 | PZ | 4.3
0921494340000 | RACCORDO MASCHIO 32 x 1" A COMPRESSIONE | 918 | PZ | 4.3
0921494440000 | RACCORDO MASCHIO 40 x 1" A COMPRESSIONE | 918 | PZ | 7.98
0921494450000 | RACCORDO MASCHIO 40 x 1 1/4 A COMPRESSIONE | 918 | PZ | 7.98
0921494560000 | RACCORDO MASCHIO 50 x 1 1/2 A COMPRESSIONE | 918 | PZ | 10.4
0921494570000 | RACCORDO MASCHIO 50 x 2" A COMPRESSIONE | 918 | PZ | 10.8
0921494670000 | RACCORDO MASCHIO 63 x 2" A COMPRESSIONE | 918 | PZ | 14.92
0921494780000 | RACCORDO MASCHIO 75 x 2 1/2 A COMPRESSIONE | 918 | PZ | 29.44
0921494890000 | RACCORDO MASCHIO 90 x 3" A COMPRESSIONE | 918 | PZ | 35.04
0921494994000 | RACCORDO MASCHIO 110 x 4" A COMPRESSIONE | 918 | PZ | 90.6
0921495020000 | RACCORDO FEMMINA 16 x 1/2 A COMPRESSIONE | 918 | PZ | 2.96
0921495120000 | RACCORDO FEMMINA 20 x 1/2 A COMPRESSIONE | 918 | PZ | 3.5
0921495130000 | RACCORDO FEMMINA 20 x 3/4 A COMPRESSIONE | 918 | PZ | 3.5
0921495220000 | RACCORDO FEMMINA 25 x 1/2 A COMPRESSIONE | 918 | PZ | 3.84
0921495230000 | RACCORDO FEMMINA 25 x 3/4 A COMPRESSIONE | 918 | PZ | 3.94
0921495330000 | RACCORDO FEMMINA 32 x 3/4 A COMPRESSIONE | 918 | PZ | 4.82
0921495340000 | RACCORDO FEMMINA 32 x 1" A COMPRESSIONE | 918 | PZ | 4.82
0921495440000 | RACCORDO FEMMINA 40 x 1" A COMPRESSIONE | 918 | PZ | 8.04
0921495450000 | RACCORDO FEMMINA 40 x 1 1/4 A COMPRESSIONE | 918 | PZ | 8.04
0921495560000 | RACCORDO FEMMINA 50 x 1 1/2 A COMPRESSIONE | 918 | PZ | 11.34
0921495670000 | RACCORDO FEMMINA 63 x 2" A COMPRESSIONE | 918 | PZ | 15.94
0921495780000 | RACCORDO FEMMINA 75 x 2 1/2 A COMPRESSIONE | 918 | PZ | 32.06
0921495890000 | RACCORDO FEMMINA 90 x 3" A COMPRESSIONE | 918 | PZ | 39.46
0921496200000 | MANICOTTO D.16 A COMPRESSIONE | 918 | PZ | 3.78
0921496201000 | MANICOTTO D.20 A COMPRESSIONE | 918 | PZ | 5.06
0921496202000 | MANICOTTO D.25 A COMPRESSIONE | 918 | PZ | 6.2
0921496203000 | MANICOTTO D.32 A COMPRESSIONE | 918 | PZ | 7.9
0921496204000 | MANICOTTO D.40 A COMPRESSIONE | 918 | PZ | 12.76
0921496205000 | MANICOTTO D.50 A COMPRESSIONE | 918 | PZ | 17.42
0921496206000 | MANICOTTO D.63 A COMPRESSIONE | 918 | PZ | 24.1
0921496207000 | MANICOTTO D.75 A COMPRESSIONE | 918 | PZ | 44.4
0921496208000 | MANICOTTO D.90 A COMPRESSIONE | 918 | PZ | 55.56
0921496209000 | MANICOTTO D.110 A COMPRESSIONE | 918 | PZ | 117.58
0921496600000 | TAPPO FINE LINEA D.16 A COMPRESSIONE | 918 | PZ | 3.04
0921496601000 | TAPPO FINE LINEA D.20 A COMPRESSIONE | 918 | PZ | 3.78
0921496602000 | TAPPO FINE LINEA D.25 A COMPRESSIONE | 918 | PZ | 3.94
0921496603000 | TAPPO FINE LINEA D.32 A COMPRESSIONE | 918 | PZ | 4.6
0921496800000 | GOMITO 90° D.16 A COMPRESSIONE | 918 | PZ | 3.94
0921496801000 | GOMITO 90° D.20 A COMPRESSIONE | 918 | PZ | 5.1
0921496802000 | GOMITO 90° D.25 A COMPRESSIONE | 918 | PZ | 6.2
0921496803000 | GOMITO 90° D.32 A COMPRESSIONE | 918 | PZ | 7.68
0921496804000 | GOMITO 90° D.40 A COMPRESSIONE | 918 | PZ | 13.38
0921496805000 | GOMITO 90° D.50 A COMPRESSIONE | 918 | PZ | 18.78
0921496806000 | GOMITO 90° D.63 A COMPRESSIONE | 918 | PZ | 22.78
0921496807000 | GOMITO 90° D.75 A COMPRESSIONE | 918 | PZ | 43.66
0921496808000 | GOMITO 90° D.90 A COMPRESSIONE | 918 | PZ | 53.6
0921496809000 | GOMITO 90° D.110 A COMPRESSIONE | 918 | PZ | 113.18
0921497020000 | GOMITO FIL.FEMMINA 16 x1/2 A COMPRESSIONE | 918 | PZ | 3.22
0921497120000 | GOMITO FIL.FEMMINA 20 x1/2 A COMPRESSIONE | 918 | PZ | 3.84
0921497130000 | GOMITO FIL.FEMMINA 20 x3/4 A COMPRESSIONE | 918 | PZ | 3.84
0921497220000 | GOMITO FIL.FEMMINA 25 x1/2 A COMPRESSIONE | 918 | PZ | 4.68
0921497230000 | GOMITO FIL.FEMMINA 25 x3/4 A COMPRESSIONE | 918 | PZ | 4.68
0921497330000 | GOMITO FIL.FEMMINA 32 x3/4 A COMPRESSIONE | 918 | PZ | 5.7
0921497340000 | GOMITO FIL.FEMMINA 32 x 1" A COMPRESSIONE | 918 | PZ | 5.7
0921497450000 | GOMITO FIL.FEMMINA 40 x1 1/4 A COMPRESSIONE | 918 | PZ | 12.1
0921497560000 | GOMITO FIL.FEMMINA 50 x1 1/2 A COMPRESSIONE | 918 | PZ | 16.14
0921497670000 | GOMITO FIL.FEMMINA 63 x 2" A COMPRESSIONE | 918 | PZ | 21.74
0921497780000 | GOMITO FIL.FEMMINA 75 x2 1/2 A COMPRESSIONE | 918 | PZ | 41
0921497890000 | GOMITO FIL.FEMMINA 90 x 3" A COMPRESSIONE | 918 | PZ | 70.84
0921498020000 | GOMITO FIL.MASCHIO 16 x1/2 A COMPRESSIONE | 918 | PZ | 3.42
0921498120000 | GOMITO FIL.MASCHIO 20 x1/2 A COMPRESSIONE | 918 | PZ | 3.32
0921498130000 | GOMITO FIL.MASCHIO 20 x3/4 A COMPRESSIONE | 918 | PZ | 3.42
0921498230000 | GOMITO FIL.MASCHIO 25 x3/4 A COMPRESSIONE | 918 | PZ | 3.94
0921498340000 | GOMITO FIL.MASCHIO 32 x 1" A COMPRESSIONE | 918 | PZ | 5.26
0921498450000 | GOMITO FIL.MASCHIO 40 x1 1/4 A COMPRESSIONE | 918 | PZ | 8.32
0921498560000 | GOMITO FIL.MASCHIO 50 x1 1/2 A COMPRESSIONE | 918 | PZ | 11.44
0921498670000 | GOMITO FIL.MASCHIO 63 x 2" A COMPRESSIONE | 918 | PZ | 15.94
0921499017000 | PRESA STAFFA 32 x 1" | 918 | PZ | 1.36
0921499410000 | PRESA A STAFFA C/ANELLO INOX 25x1/2 | 918 | PZ | 4.04
0921499411000 | PRESA A STAFFA C/ANELLO INOX 25x3/4 | 918 | PZ | 4.04
0921499415000 | PRESA A STAFFA C/ANELLO INOX 32x1/2 | 918 | PZ | 4.6
0921499416000 | PRESA A STAFFA C/ANELLO INOX 32x3/4 | 918 | PZ | 4.6
0921499420000 | PRESA A STAFFA C/ANELLO INOX 40x1/2 | 918 | PZ | 4.92
0921499421000 | PRESA A STAFFA C/ANELLO INOX 40x3/4 | 918 | PZ | 4.92
0921499422000 | PRESA A STAFFA C/ANELLO INOX 40x1" | 918 | PZ | 5.02
0921499425000 | PRESA A STAFFA C/ANELLO INOX 50x1/2 | 918 | PZ | 6.16
0921499426000 | PRESA A STAFFA C/ANELLO INOX 50x3/4 | 918 | PZ | 5.38
0921499427000 | PRESA A STAFFA C/ANELLO INOX 50x1" | 918 | PZ | 5.92
0921499431000 | PRESA A STAFFA C/ANELLO INOX 63x3/4 | 918 | PZ | 6.82
0921499432000 | PRESA A STAFFA C/ANELLO INOX 63x1" | 918 | PZ | 6.72
0921499444000 | PRESA A STAFFA C/ANELLO INOX 75x 1 1/2 | 918 | PZ | 11.54
0921499452000 | PRESA A STAFFA C/ANELLO INOX 90x1" | 918 | PZ | 9.74
0921499454000 | PRESA A STAFFA C/ANELLO INOX 90x 1 1/2 | 918 | PZ | 13.04
0921499465000 | PRESA A STAFFA C/ANELLO INOX 110x 2" | 918 | PZ | 13.12
0475000000001 | CILLICHEMIE | 919
0475100010000 | CILLIT-IMMUNO 152 FG DOSATORE 1/2 | 919 | PZ | 95.12
0475100021000 | CILLIT-IMMUNO 181 DOSATORE 3/4" | 919 | PZ | 965.96
0475100031000 | CILLIT-IMMUNO 241 DOSATORE 1" | 919 | PZ | 984
0475100041000 | CILLIT-IMMUNO 421 DOSATORE 1 1/4" | 919 | PZ | 1082.4
0475100250000 | CILLIT-DISCO SOLUBILIZZATORE 180/240 | 919 | PZ | 2.02
0475100480000 | CILLIT 55 M-H UNI POLVERE x DOSATORE CONFEZ. 12 BUSTE DA 80gr. | 919 | PZ | 66.74
0475100510000 | CILLIT 55 H POLVERE X DOSATORE CONFEZ. 10kg. | 919 | PZ | 596.96
0475104750000 | CILLIT SET N.10 CALZE EUROFILTRO 1/2 | 919 | PZ | 73.48
0475104760000 | CILLIT EUROFILTRO 1/2 PB | 919 | PZ | 138.26
0475104771000 | CILLIT EUROFILTRO WF 3/4 | 919 | PZ | 231.24
0475104781000 | CILLIT EUROFILTRO WF 1" | 919 | PZ | 234.52
0475104790000 | CILLIT EUROFILTRO WF 1 1/4 | 919 | PZ | 283.72
0475104800000 | CILLIT EUROFILTRO WF 1 1/2 | 919 | PZ | 723.24
0475104801000 | CILLIT EUROFILTRO WF 2" LEAD FREE | 919 | PZ | 815.08
0475104900000 | CILLIT-FDN 84 1 1/2-N FILTRO A MARGHERITA LEAD FREE | 919 | PZ | 1589.16
0475104930000 | CILLIT-FDN 84 2"-N FILTRO A MARGHERITA LEAD FREE | 919 | PZ | 1835.16
0475105070000 | CARTUCCIA EUROFILTRO WF 3/4- 1 -1 1/4 | 919 | PZ | 31.98
0475105100000 | CARTUCCIA A MARGHERITA x FDN 91 3/4 -1 -1 1/4 | 919 | PZ | 80.7
0475105110000 | CARTUCCIA A MARGHERITA x FDN 84 1 1/2 - 2" | 919 | PZ | 143.84
0475126130000 | CILLIT VALVOLA BY-PASS MULTIBLOCK HY 1" | 919 | PZ | 920.04
0475126140000 | CILLIT VALVOLA BY-PASS MULTIBLOCK HY 1 1/4 | 919 | PZ | 984
0475126160000 | CILLIT VALVOLA SOVRALIMENTAZIONE 1 | 919 | PZ | 628.12
0475127970000 | CILLIT EURODIAGO 1 1/4" FILTRO AUTOPULENTE | 919 | PZ | 434.6
0475127990000 | CILLIT EURODIAGO 3/4" FILTRO AUTOPULENTE | 919 | PZ | 382.12
0475128000000 | CILLIT EURODIAGO 1" FILTRO AUTOPULENTE | 919 | PZ | 403.44
0475128011000 | CILLIT EURODIAGO 1 1/2" FILTRO AUTOPULENTE | 919 | PZ | 982.36
0475128020000 | CILLIT EURODIAGO 2" FILTRO AUTOPULENTE LEAD FREE | 919 | PZ | 1020.08
0475129100000 | CILLIT-MULTIPUR M 3/4" HY FILTRO AUTOPULENTE LEAD FREE | 919 | PZ | 1097.16
0475129110000 | CILLIT-MULTIPUR M 1" HY FILTRO AUTOPULENTE | 919 | PZ | 1128.32
0475129120000 | CILLIT-MULTIPUR M 1 1/4" HY FILTRO AUTOPULENTE LEAD FREE | 919 | PZ | 1174.24
0475129130000 | CILLIT-MULTIPUR M 1 1/2" FILTRO AUTOPULENTE | 919 | PZ | 1572.76
0475129140000 | CILLIT-MULTIPUR M 2" FILTRO AUTOPULENTE LEAD FREE | 919 | PZ | 1720.36
0475129200000 | CILLIT-MULTIPUR A 3/4" HY FILTRO AUTOMATICO TEMPORIZZATO LEAD FREE | 919 | PZ | 2148.4
0475129210000 | CILLIT-MULTIPUR A 1" HY FILTRO AUTOMATICO TEMPORIZZATO LEAD FREE | 919 | PZ | 2176.28
0475129220000 | CILLIT-MULTIPUR A 1 1/4" HY FILTRO AUTOMATICO TEMPORIZZ. LEAD FREE | 919 | PZ | 2220.56
0475129230000 | CILLIT-MULTIPUR A 1 1/2" FILTRO AUTOMATICO TEMPORIZZ. LEAD FREE | 919 | PZ | 2286.16
0475129240000 | CILLIT-MULTIPUR A 2" FILTRO AUTOMATICO TEMPORIZZ. LEAD FREE | 919 | PZ | 2314.04
0475129390000 | CILLIT-MULTIPUR DELTAPI DN 65 A FILTRO AUTOMATICO | 919 | PZ | 9159.4
0475129400000 | CILLIT-MULTIPUR DELTAPI DN 80 A FILTRO AUTOMATICO | 919 | PZ | 8245.92
0475129730000 | CILLIT CARTUCCIA LAVABILE GALILEO- EURODIAGO 3/4 - 1 - 1 1/4 | 919 | PZ | 87.58
0475129900000 | CILLIT GALILEO 3/4 NHY FILTRO AUTOPULENTE | 919 | PZ | 521.52
0475129910000 | CILLIT GALILEO 1" NHY FILTRO AUTOPULENTE | 919 | PZ | 555.96
0475129920000 | CILLIT GALILEO 1 1/4 NHY FILTRO AUTOPULENTE | 919 | PZ | 560.88
0475136130000 | CILLIT-PARAT BIODATA CYBER 32 A6X ADDOLCIT. VOLUM. STATISTICO+DISINFEZ. | 919 | PZ | 4188.56
0475136140000 | CILLIT-PARAT BIODATA CYBER 58 A6X ADDOLCIT. VOLUM. STATISTICO+DISINFEZ. | 919 | PZ | 5011.84
0475136150000 | CILLIT-PARAT BIODATA CYBER 78 A6X ADDOLCIT. VOLUM. STATISTICO+DISINFEZ. | 919 | PZ | 5328.36
0475136880000 | CILLIT VALVOLA MISCELATRICE 1 1/4 | 919 | PZ | 795.4
0475150030100 | TAZZA RICAMBIO CILLIT IMMUNO 1/2 | 919 | PZ | 15.56
0475200000000 | KIT GUARNIZIONI EUROFILTRO 3/4 - 1 | 919 | PZ | 32.38
1009000000001 | NEXTREND SERBATOI-BOLLITORI | 1009
1009000100300 | NEXTREND WP2V BOLLITORE 300lt SOLARE x PDC DOPPIO SERPENTINO PROD. ACS | 1009 | PZ | 2444
1009000100400 | NEXTREND WP2V BOLLITORE 400lt SOLARE x PDC DOPPIO SERPENTINO PROD. ACS | 1009 | PZ | 2921.1
1009000100500 | NEXTREND WP2V BOLLITORE 500lt SOLARE x PDC DOPPIO SERPENTINO PROD. ACS | 1009 | PZ | 3289
1009000100600 | NEXTREND WP2V BOLLITORE 600lt SOLARE x PDC DOPPIO SERPENTINO PROD. ACS | 1009 | PZ | 3894.8
1009000100800 | NEXTREND WP2V BOLLITORE 800lt SOLARE x PDC DOPPIO SERPENTINO PROD. ACS | 1009 | PZ | 5167.5
1009000101000 | NEXTREND WP2V BOLLITORE 1000lt SOLARE xPDC DOPPIO SERPENTINO PROD. ACS | 1009 | PZ | 6008.6
1009000110200 | NEXTREND WP1V BOLLITORE 200 Lt. PER PDC MONOSERPENTINO CON ACS | 1009 | PZ | 1626.3
1009000110300 | NEXTREND WP1V BOLLITORE 300 Lt. PER PDC MONOSERPENTINO CON ACS | 1009 | PZ | 2315.3
1009000110400 | NEXTREND WP1V BOLLITORE 400 Lt. PER PDC MONOSERPENTINO CON ACS | 1009 | PZ | 2730
1009000110500 | NEXTREND WP1V BOLLITORE 500 Lt. PER PDC MONOSERPENTINO CON ACS | 1009 | PZ | 3061.5
1009000110600 | NEXTREND WP1V BOLLITORE 600 Lt. PER PDC MONOSERPENTINO CON ACS | 1009 | PZ | 3333.2
1009000110800 | NEXTREND WP1V BOLLITORE 800 Lt. PER PDC MONOSERPENTINO CON ACS | 1009 | PZ | 4496.7
1009000111000 | NEXTREND WP1V BOLLITORE 1000 Lt. PER PDC MONOSERPENTINO CON ACS | 1009 | PZ | 5067.4
1009000120300 | NEXTREND WP2X BOLLITORE INOX 300lt SOLARE x PDC DOPPIO SERPENTINO C/ACS | 1009 | PZ | 4817.8
1009000120400 | NEXTREND WP2X BOLLITORE INOX 400lt SOLARE x PDC DOPPIO SERPENTINO C/ACS | 1009 | PZ | 5357.3
1009000120500 | NEXTREND WP2X BOLLITORE INOX 500lt SOLARE x PDC DOPPIO SERPENTINO C/ACS | 1009 | PZ | 5840.9
1009000120600 | NEXTREND WP2X BOLLITORE INOX 600lt SOLARE x PDC DOPPIO SERPENTINO C/ACS | 1009 | PZ | 6884.8
1009000120800 | NEXTREND WP2X BOLLITORE INOX 800lt SOLARE x PDC DOPPIO SERPENTINO C/ACS | 1009 | PZ | 8034
1009000121000 | NEXTREND WP2X BOLLITORE INOX1000lt SOLARE xPDC DOPPIO SERPENTINO C/ACS | 1009 | PZ | 9163.7
1009000121500 | NEXTREND WP2X BOLLITORE INOX 1500lt SOLARE xPDC DOPPIO SERPENTINO C/ACS | 1009 | PZ | 15115.1
1009000122000 | NEXTREND WP2X BOLLITORE INOX 2000lt SOLARE xPDC DOPPIO SERPENTINO C/ACS | 1009 | PZ | 19172.4
1009000130300 | NEXTREND WP1X BOLLITORE INOX 300 Lt. x PDC MONOSERPENTINO C/ACS | 1009 | PZ | 4115.8
1009000130400 | NEXTREND WP1X BOLLITORE INOX 400 Lt. x PDC MONOSERPENTINO C/ACS | 1009 | PZ | 5157.1
1009000130500 | NEXTREND WP1X BOLLITORE INOX 500 Lt. x PDC MONOSERPENTINO C/ACS | 1009 | PZ | 5626.4
1009000130600 | NEXTREND WP1X BOLLITORE INOX 600 Lt. x PDC MONOSERPENTINO C/ACS | 1009 | PZ | 6349.2
1009000130800 | NEXTREND WP1X BOLLITORE INOX 800 Lt. x PDC MONOSERPENTINO C/ACS | 1009 | PZ | 7450.3
1009000131000 | NEXTREND WP1X BOLLITORE INOX 1000 Lt x PDC MONOSERPENTINO C/ACS | 1009 | PZ | 8075.6
1009000131500 | NEXTREND WP1X BOLLITORE INOX 1500 Lt x PDC MONOSERPENTINO C/ACS | 1009 | PZ | 12793.3
1009000132000 | NEXTREND WP1X BOLLITORE INOX 2000 Lt x PDC MONOSERPENTINO C/ACS | 1009 | PZ | 16619.2
1009000200150 | NEXTREND SFV BOLLITORE 150lt VETROPORCELLANATO SERPENTINO FISSO | 1009 | PZ | 1302.48
1009000200200 | NEXTREND SFV BOLLITORE 200lt VETROPORCELLANATO SERPENTINO FISSO | 1009 | PZ | 1411.02
1009000200300 | NEXTREND SFV BOLLITORE 300lt VETROPORCELLANATO SERPENTINO FISSO | 1009 | PZ | 1586
1009000200400 | NEXTREND SFV BOLLITORE 400lt VETROPORCELLANATO SERPENTINO FISSO | 1009 | PZ | 1989
1009000200500 | NEXTREND SFV BOLLITORE 500lt VETROPORCELLANATO SERPENTINO FISSO | 1009 | PZ | 2215.2
1009000200800 | NEXTREND SFV BOLLITORE 800lt VETROPORCELLANATO SERPENTINO FISSO | 1009 | PZ | 3572.4
1009000201000 | NEXTREND SFV BOLLITORE 1000lt VETROPORCELLANATO SERPENTINO FISSO | 1009 | PZ | 4179.5
1009000201500 | NEXTREND SFV BOLLITORE 1500lt VETROPORCELLANATO SERPENTINO FISSO | 1009 | PZ | 5714.8
1009000202000 | NEXTREND SFV BOLLITORE 2000lt VETROPORCELLANATO SERPENTINO FISSO | 1009 | PZ | 7807.8
1009000300200 | NEXTREND DSFV BOLLITORE 200lt VETROPORCELLANATO DOPPIO SERPENTINO FISSO | 1009 | PZ | 1490.08
1009000300300 | NEXTREND DSFV BOLLITORE 300lt VETROPORCELLANATO DOPPIO SERPENTINO FISSO | 1009 | PZ | 1709.5
1009000300400 | NEXTREND DSFV BOLLITORE 400lt VETROPORCELLANATO DOPPIO SERPENTINO FISSO | 1009 | PZ | 2150.2
1009000300500 | NEXTREND DSFV BOLLITORE 500lt VETROPORCELLANATO DOPPIO SERPENTINO FISSO | 1009 | PZ | 2362.1
1009000300800 | NEXTREND DSFV BOLLITORE 800lt VETROPORCELLANATO DOPPIO SERPENTINO FISSO | 1009 | PZ | 3833.7
1009000301000 | NEXTREND DSFV BOLLITORE 1000lt VETROPORCELLANATO DOPPIO SERPENTINO FISSO | 1009 | PZ | 4488.9
1009000301500 | NEXTREND DSFV BOLLITORE 1500lt VETROPORCELLANATO DOPPIO SERPENTINO FISSO | 1009 | PZ | 6142.5
1009000302000 | NEXTREND DSFV BOLLITORE 2000lt VETROPORCELLANATO DOPPIO SERPENTINO FISSO | 1009 | PZ | 8282.3
1009000400150 | NEXTREND SFI BOLLITORE 150lt INOX AISI 316L SERPENTINO FISSO | 1009 | PZ | 2447.9
1009000400200 | NEXTREND SFI BOLLITORE 200lt INOX AISI 316L SERPENTINO FISSO | 1009 | PZ | 2666.3
1009000400300 | NEXTREND SFI BOLLITORE 300lt INOX AISI 316L SERPENTINO FISSO | 1009 | PZ | 3272.1
1009000400400 | NEXTREND SFI BOLLITORE 400lt INOX AISI 316L SERPENTINO FISSO | 1009 | PZ | 3948.1
1009000400500 | NEXTREND SFI BOLLITORE 500lt INOX AISI 316L SERPENTINO FISSO | 1009 | PZ | 4265.3
1009000400800 | NEXTREND SFI BOLLITORE 800lt INOX AISI 316L SERPENTINO FISSO | 1009 | PZ | 6094.4
1009000401000 | NEXTREND SFI BOLLITORE 1000lt INOX AISI 316L SERPENTINO FISSO | 1009 | PZ | 7062.9
1009000401500 | NEXTREND SFI BOLLITORE 1500lt INOX AISI 316L SERPENTINO FISSO | 1009 | PZ | 10717.2
1009000402000 | NEXTREND SFI BOLLITORE 2000lt INOX AISI 316L SERPENTINO FISSO | 1009 | PZ | 13751.4
1009000500200 | NEXTREND DSFI BOLLITORE 200lt INOX AISI 316L DOPPIO SERPENTINO FISSO | 1009 | PZ | 3097.9
1009000500300 | NEXTREND DSFI BOLLITORE 300lt INOX AISI 316L DOPPIO SERPENTINO FISSO | 1009 | PZ | 3672.5
1009000500400 | NEXTREND DSFI BOLLITORE 400lt INOX AISI 316L DOPPIO SERPENTINO FISSO | 1009 | PZ | 4592.9
1009000500500 | NEXTREND DSFI BOLLITORE 500lt INOX AISI 316L DOPPIO SERPENTINO FISSO | 1009 | PZ | 5092.1
1009000500800 | NEXTREND DSFI BOLLITORE 800lt INOX AISI 316L DOPPIO SERPENTINO FISSO | 1009 | PZ | 7127.9
1009000501000 | NEXTREND DSFI BOLLITORE 1000lt INOX AISI 316L DOPPIO SERPENTINO FISSO | 1009 | PZ | 8108.1
1009000501500 | NEXTREND DSFI BOLLITORE 1500lt INOX AISI 316L DOPPIO SERPENTINO FISSO | 1009 | PZ | 12138.1
1009000502000 | NEXTREND DSFI BOLLITORE 2000lt INOX AISI 316L DOPPIO SERPENTINO FISSO | 1009 | PZ | 15386.8
1009001002000 | NEXTREND ATV ACCUMULO TERMICO ACS COIB.PU RIGIDO+ PVC 200lt 8bar | 1009 | PZ | 1515.54
1009001003000 | NEXTREND ATV ACCUMULO TERMICO ACS COIB.PU RIGIDO+ PVC 300lt 8bar | 1009 | PZ | 1677
1009001005000 | NEXTREND ATV ACCUMULO TERMICO ACS COIB.PU RIGIDO+ PVC 500lt 8bar | 1009 | PZ | 1989
1009001008000 | NEXTREND ATV ACCUMULO TERMICO ACS COIB.PU RIGIDO+ PVC 800lt 8bar | 1009 | PZ | 3032.9
1009001010000 | NEXTREND ATV ACCUMULO TERMICO ACS COIB.PU RIGIDO+ PVC 1000lt 8bar | 1009 | PZ | 3481.4
1009001015000 | NEXTREND ATV ACCUMULO TERMICO ACS COIB.PU RIGIDO+ PVC 1500lt 8bar | 1009 | PZ | 4776.2
1009001020000 | NEXTREND ATV ACCUMULO TERMICO ACS COIB.PU RIGIDO+ PVC 2000lt 8bar | 1009 | PZ | 6458.4
1009001102000 | NEXTREND ATX ACCUMULO TERMICO INOX ACS COIB.PU RIGIDO+ PVC 200lt | 1009 | PZ | 2779.4
1009001103000 | NEXTREND ATX ACCUMULO TERMICO INOX ACS COIB.PU RIGIDO+ PVC 300lt | 1009 | PZ | 3213.6
1009001105000 | NEXTREND ATX ACCUMULO TERMICO INOX ACS COIB.PU RIGIDO+ PVC 500lt | 1009 | PZ | 3954.6
1009001108000 | NEXTREND ATX ACCUMULO TERMICO INOX ACS COIB.PU RIGIDO+ PVC 800lt | 1009 | PZ | 5201.3
1009001110000 | NEXTREND ATX ACCUMULO TERMICO INOX ACS COIB.PU RIGIDO+ PVC 1000lt | 1009 | PZ | 5985.2
1009001115000 | NEXTREND ATX ACCUMULO TERMICO INOX ACS COIB.PU RIGIDO+ PVC 1500lt | 1009 | PZ | 9083.1
1009001120000 | NEXTREND ATX ACCUMULO TERMICO INOX ACS COIB.PU RIGIDO+ PVC 2000lt | 1009 | PZ | 11827.4
1009001125000 | NEXTREND ATX ACCUMULO TERMICO INOX ACS COIB.PU RIGIDO+ PVC 2500lt | 1009 | PZ | 12538.84
1009001130000 | NEXTREND ATX ACCUMULO TERMICO INOX ACS COIB.PU RIGIDO+ PVC 3000lt | 1009 | PZ | 13937.52
1009001140000 | NEXTREND ATX ACCUMULO TERMICO INOX ACS COIB.PU RIGIDO+ PVC 4000lt | 1009 | PZ | 19786
1009001150000 | NEXTREND ATX ACCUMULO TERMICO INOX ACS COIB.PU RIGIDO+ PVC 5000lt | 1009 | PZ | 23792.76
1009002025000 | NEXTREND ATK ACCUMULO TERM. ACS KERAMTECH COIB.PU RIGIDO+PVC 2500lt 6bar | 1009 | PZ | 7083.84
1009002030000 | NEXTREND ATK ACCUMULO TERM. ACS KERAMTECH COIB.PU RIGIDO+PVC 3000lt 6bar | 1009 | PZ | 8009.6
1009002040000 | NEXTREND ATK ACCUMULO TERM. ACS KERAMTECH COIB.PU RIGIDO+PVC 4000lt 6bar | 1009 | PZ | 10077.24
1009002050000 | NEXTREND ATK ACCUMULO TERM. ACS KERAMTECH COIB.PU RIGIDO+PVC 5000lt 6bar | 1009 | PZ | 11533.66
1009003003000 | NEXTREND PF TERMOACCUMULO PUFFERSPEICHER COIB.PU RIGIDO+PVC 300lt 4bar | 1009 | PZ | 976.86
1009003005000 | NEXTREND PF TERMOACCUMULO PUFFERSPEICHER COIB.PU RIGIDO+PVC 500lt 4bar | 1009 | PZ | 1259.6
1009003108000 | NEXTREND PF TERMOACCUMULO PUFFERSPEICHER COIB.PU FLEX+PVC 800lt 4bar | 1009 | PZ | 1547
1009003110000 | NEXTREND PF TERMOACCUMULO PUFFERSPEICHER COIB.PU FLEX+PVC 1000lt 4bar | 1009 | PZ | 1753.7
1009003112500 | NEXTREND PF TERMOACCUMULO PUFFERSPEICHER COIB.PU FLEX+PVC 1250lt 4bar | 1009 | PZ | 2406.3
1009003115000 | NEXTREND PF TERMOACCUMULO PUFFERSPEICHER COIB.PU FLEX+PVC 1500lt 4bar | 1009 | PZ | 2645.5
1009003120000 | NEXTREND PF TERMOACCUMULO PUFFERSPEICHER COIB.PU FLEX+PVC 2000lt 4bar | 1009 | PZ | 3342.3
1009003125000 | NEXTREND PF TERMOACCUMULO PUFFERSPEICHER COIB.PU FLEX+PVC 2500lt 4bar | 1009 | PZ | 4389.32
1009003130000 | NEXTREND PF TERMOACCUMULO PUFFERSPEICHER COIB.PU FLEX+PVC 3000lt 4bar | 1009 | PZ | 4928.54
1009003140000 | NEXTREND PF TERMOACCUMULO PUFFERSPEICHER COIB.PU FLEX+PVC 4000lt 4bar | 1009 | PZ | 6500.44
1009003150000 | NEXTREND PF TERMOACCUMULO PUFFERSPEICHER COIB.PU FLEX+PVC 5000lt 4bar | 1009 | PZ | 7443.62
1009003200030 | NEXTREND SM0HP TERMOACCUMULO COMBINATO SMARTWARM S/SERP. 300lt PER PDC | 1009 | PZ | 1904.5
1009003200040 | NEXTREND SM0HP TERMOACCUMULO COMBINATO SMARTWARM S/SERP. 400lt PER PDC | 1009 | PZ | 2207.4
1009003210030 | NEXTREND SM1HP TERMOACCUMULO COMBINATO SMARTWARM C/SERP. 300lt PER PDC | 1009 | PZ | 2207.4
1009003210040 | NEXTREND SM1HP TERMOACCUMULO COMBINATO SMARTWARM C/SERP. 400lt PER PDC | 1009 | PZ | 2570.1
1009003400060 | NEXTREND MX0W TERMOACCUMULO COMBINATO MAXIWARM S/SERPENTINO 600lt | 1009 | PZ | 2619.5
1009003400800 | NEXTREND MX0W TERMOACCUMULO COMBINATO MAXIWARM S/SERPENTINO 800lt | 1009 | PZ | 3058.9
1009003401000 | NEXTREND MX0W TERMOACCUMULO COMBINATO MAXIWARM S/SERPENTINO 1000lt | 1009 | PZ | 3491.8
1009003401250 | NEXTREND MX0W TERMOACCUMULO COMBINATO MAXIWARM S/SERPENTINO 1250lt | 1009 | PZ | 4490.2
1009003401500 | NEXTREND MX0W TERMOACCUMULO COMBINATO MAXIWARM S/SERPENTINO 1500lt | 1009 | PZ | 5010.2
1009003402000 | NEXTREND MX0W TERMOACCUMULO COMBINATO MAXIWARM S/SERPENTINO 2000lt | 1009 | PZ | 6043.7
1009003410060 | NEXTREND MX1W TERMOACCUMULO COMBINATO MAXIWARM 1 SERPENTINO 600lt | 1009 | PZ | 2967.9
1009003410800 | NEXTREND MX1W TERMOACCUMULO COMBINATO MAXIWARM 1 SERPENTINO 800lt | 1009 | PZ | 3472.3
1009003411000 | NEXTREND MX1W TERMOACCUMULO COMBINATO MAXIWARM 1 SERPENTINO 1000lt | 1009 | PZ | 4007.9
1009003411250 | NEXTREND MX1W TERMOACCUMULO COMBINATO MAXIWARM 1 SERPENTINO 1250lt | 1009 | PZ | 5172.7
1009003411500 | NEXTREND MX1W TERMOACCUMULO COMBINATO MAXIWARM 1 SERPENTINO 1500lt | 1009 | PZ | 5631.6
1009003412000 | NEXTREND MX1W TERMOACCUMULO COMBINATO MAXIWARM 1 SERPENTINO 2000lt | 1009 | PZ | 6555.9
1009003420060 | NEXTREND MX2W TERMOACCUMULO COMBINATO MAXIWARM 2 SERPENTINI 600lt | 1009 | PZ | 3213.6
1009003420800 | NEXTREND MX2W TERMOACCUMULO COMBINATO MAXIWARM 2 SERPENTINI 800lt | 1009 | PZ | 3812.9
1009003421000 | NEXTREND MX2W TERMOACCUMULO COMBINATO MAXIWARM 2 SERPENTINI 1000lt | 1009 | PZ | 4284.8
1009003421250 | NEXTREND MX2W TERMOACCUMULO COMBINATO MAXIWARM 2 SERPENTINI 1250lt | 1009 | PZ | 5479.5
1009003421500 | NEXTREND MX2W TERMOACCUMULO COMBINATO MAXIWARM 2 SERPENTINI 1500lt | 1009 | PZ | 5957.9
1009003422000 | NEXTREND MX2W TERMOACCUMULO COMBINATO MAXIWARM 2 SERPENTINI 2000lt | 1009 | PZ | 7157.8
1009003500800 | NEXTREND XPC TERMOACCUMULO COMBINATO KOMBINOX S/SERPENTINO 800lt | 1009 | PZ | 4698.2
1009003501000 | NEXTREND XPC TERMOACCUMULO COMBINATO KOMBINOX S/SERPENTINO 1000lt | 1009 | PZ | 5172.7
1009003501500 | NEXTREND XPC TERMOACCUMULO COMBINATO KOMBINOX S/SERPENTINO 1500lt | 1009 | PZ | 6311.5
1009003502000 | NEXTREND XPC TERMOACCUMULO COMBINATO KOMBINOX S/SERPENTINO 2000lt | 1009 | PZ | 7705.1
1009003510800 | NEXTREND XPCS TERMOACCUMULO COMBINATO KOMBINOX 1 SERPENTINO 800lt | 1009 | PZ | 4842.5
1009003511000 | NEXTREND XPCS TERMOACCUMULO COMBINATO KOMBINOX 1 SERPENTINO 1000lt | 1009 | PZ | 5349.5
1009003511500 | NEXTREND XPCS TERMOACCUMULO COMBINATO KOMBINOX 1 SERPENTINO 1500lt | 1009 | PZ | 6553.3
1009003512000 | NEXTREND XPCS TERMOACCUMULO COMBINATO KOMBINOX 1 SERPENTINO 2000lt | 1009 | PZ | 7793.5
1009003520800 | NEXTREND XPCSS TERMOACCUMULO COMBINATO KOMBINOX 2 SERPENTINI 800lt | 1009 | PZ | 5135
1009003521000 | NEXTREND XPCSS TERMOACCUMULO COMBINATO KOMBINOX 2 SERPENTINI 1000lt | 1009 | PZ | 5670.6
1009003521500 | NEXTREND XPCSS TERMOACCUMULO COMBINATO KOMBINOX 2 SERPENTINI 1500lt | 1009 | PZ | 6938.1
1009003522000 | NEXTREND XPCSS TERMOACCUMULO COMBINATO KOMBINOX 2 SERPENTINI 2000lt | 1009 | PZ | 8167.9
1009003900300 | NEXTREND TW0HP TWIN HP TERMOACCUMULO COMBINATO C/SERPENTINO 300lt | 1009 | PZ | 2670.2
1009003900400 | NEXTREND TW0HP TWIN HP TERMOACCUMULO COMBINATO C/SERPENTINO 400lt | 1009 | PZ | 2988.7
1009004001000 | NEXTREND ACF ACCUMULO INERZIALE CALDO/FREDDO ACCIAIO 100lt | 1009 | PZ | 645.88
1009004002000 | NEXTREND ACF ACCUMULO INERZIALE CALDO/FREDDO ACCIAIO 200lt | 1009 | PZ | 799.98
1009004003000 | NEXTREND ACF ACCUMULO INERZIALE CALDO/FREDDO ACCIAIO 300lt | 1009 | PZ | 929.96
1009004005000 | NEXTREND ACF ACCUMULO INERZIALE CALDO/FREDDO ACCIAIO 500lt | 1009 | PZ | 1268.98
1009004008000 | NEXTREND ACF ACCUMULO INERZIALE CALDO/FREDDO ACCIAIO 800lt | 1009 | PZ | 2073.5
1009004010000 | NEXTREND ACF ACCUMULO INERZIALE CALDO/FREDDO ACCIAIO 1000lt | 1009 | PZ | 2236
1009004015000 | NEXTREND ACF ACCUMULO INERZIALE CALDO/FREDDO ACCIAIO 1500 lt | 1009 | PZ | 3355.3
1009004020000 | NEXTREND ACF ACCUMULO INERZIALE CALDO/FREDDO ACCIAIO 2000 lt | 1009 | PZ | 4153.5
1009010010000 | NEXTREND ARX ACCUMULO ACQUA REFRIGERATA INOX 100lt 6bar | 1009 | PZ | 1458.6
1009010020000 | NEXTREND ARX ACCUMULO ACQUA REFRIGERATA INOX 200lt 6bar | 1009 | PZ | 1769.3
1009010030000 | NEXTREND ARX ACCUMULO ACQUA REFRIGERATA INOX 300lt 6bar | 1009 | PZ | 2263.3
1009010050000 | NEXTREND ARX ACCUMULO ACQUA REFRIGERATA INOX 500lt 6bar | 1009 | PZ | 3364.4
1009010075000 | NEXTREND ARX ACCUMULO ACQUA REFRIGERATA INOX 800lt 6bar | 1009 | PZ | 4305.6
1009010100000 | NEXTREND ARX ACCUMULO ACQUA REFRIGERATA INOX 1000lt 6bar | 1009 | PZ | 5051.8
1009020010000 | NEXTREND ARZ ACCUMULO ACQUA REFRIGERATA ZINC. PER INTERNO 100lt 6bar | 1009 | PZ | 794.62
1009020020000 | NEXTREND ARZ ACCUMULO ACQUA REFRIGERATA ZINC. PER INTERNO 200lt 6bar | 1009 | PZ | 1029.12
1009020030000 | NEXTREND ARZ ACCUMULO ACQUA REFRIGERATA ZINC. PER INTERNO 300lt 6bar | 1009 | PZ | 1210.02
1009020050000 | NEXTREND ARZ ACCUMULO ACQUA REFRIGERATA ZINC. PER INTERNO 500lt 6bar | 1009 | PZ | 1671.8
1009020075000 | NEXTREND ARZ ACCUMULO ACQUA REFRIGERATA ZINC. PER INTERNO 800lt 6bar | 1009 | PZ | 2395.9
1009020100000 | NEXTREND ARZ ACCUMULO ACQUA REFRIGERATA ZINC. PER INTERNO 1000lt 6bar | 1009 | PZ | 2663.7
1009090300000 | NEXTREND RESISTENZA ELETTRICA MONOFASE 3000 W C/TERMOSTATO 30/70° | 1009 | PZ | 361.8
1009090300100 | NEXTREND RESISTENZA ELETTRICA TRIFASE 3000 W C/TERMOSTATO 30/70° | 1009 | PZ | 411.38
1009090400000 | NEXTREND RESISTENZA ELETTRICA TRIFASE 4000 W C/TERMOSTATO 30/70° | 1009 | PZ | 422.1
1009090500000 | NEXTREND RESISTENZA ELETTRICA TRIFASE 5000 W C/TERMOSTATO 30/70° | 1009 | PZ | 430.14
1013000000001 | AQUATHERM | 1013
1013000707080 | AQUATHERM GREEN PIPE FASER SDR 7,4 SOLO SANITARIO D.20 SP.2,8mm | 1013 | MT | 3.88
1013000707100 | AQUATHERM GREEN PIPE FASER SDR 7,4 SOLO SANITARIO D.25 SP.3,5mm | 1013 | MT | 5.82
1013001003200 | AQUATHERM GREEN PIPE FASER SDR9 SOLO SANITARIO D.32 SP.3,6mm | 1013 | MT | 9
1013001004000 | AQUATHERM GREEN PIPE FASER SDR9 SOLO SANITARIO D.40 SP.4,5mm | 1013 | MT | 14.46
1013001005000 | AQUATHERM GREEN PIPE FASER SDR9 SOLO SANITARIO D.50 SP.5,6mm | 1013 | MT | 21.64
1013001006300 | AQUATHERM GREEN PIPE FASER SDR9 SOLO SANITARIO D.63 SP.7,1mm | 1013 | MT | 33.4
1013001007500 | AQUATHERM GREEN PIPE FASER SDR9 SOLO SANITARIO D.75 SP.8,4mm | 1013 | MT | 48.16
1013001009000 | AQUATHERM GREEN PIPE FASER SDR9 SOLO SANITARIO D.90 SP.10.1mm | 1013 | MT | 72.32
1013001011000 | AQUATHERM GREEN PIPE FASER SDR9 SOLO SANITARIO D.110 SP.12.3mm | 1013 | MT | 111.24
1013002002500 | AQUATHERM BLU PIPE FASER SDR 7,4 USO NON POTABILE D.25 SP.3,5mm | 1013 | MT | 4.7
1013002003200 | AQUATHERM BLU PIPE FASER SDR 9 USO NON POTABILE D.32 SP.3,6mm | 1013 | MT | 6.74
1013002004000 | AQUATHERM BLU PIPE FASER SDR 11 USO NON POTABILE D.40 SP.3,7mm | 1013 | MT | 10.86
1013002005000 | AQUATHERM BLU PIPE FASER SDR 11 USO NON POTABILE D.50 SP.4,6mm | 1013 | MT | 16.38
1013002006300 | AQUATHERM BLU PIPE FASER SDR 11 USO NON POTABILE D.63 SP.5,8mm | 1013 | MT | 24.24
1013002007500 | AQUATHERM BLU PIPE FASER SDR 11 USO NON POTABILE D.75 SP.6,8mm | 1013 | MT | 34.52
1013002009000 | AQUATHERM BLU PIPE FASER SDR 11 USO NON POTABILE D.90 SP.8.2mm | 1013 | MT | 49.86
1013002011000 | AQUATHERM BLU PIPE FASER SDR 11 USO NON POTABILE D.110 SP.10.0mm | 1013 | MT | 73.62
1013011008000 | AQUATHERM MANICOTTO D.20 GREEN-BLUE-LILAC PIPE | 1013 | PZ | 1
1013011010000 | AQUATHERM MANICOTTO D.25 GREEN-BLUE-LILAC PIPE | 1013 | PZ | 1.16
1013011012000 | AQUATHERM MANICOTTO D.32 GREEN-BLUE-LILAC PIPE | 1013 | PZ | 1.74
1013011014000 | AQUATHERM MANICOTTO D.40 GREEN-BLUE-LILAC PIPE | 1013 | PZ | 3.56
1013011016000 | AQUATHERM MANICOTTO D.50 GREEN-BLUE-LILAC PIPE | 1013 | PZ | 5
1013011018000 | AQUATHERM MANICOTTO D.63 GREEN-BLUE-LILAC PIPE | 1013 | PZ | 10.22
1013011020000 | AQUATHERM MANICOTTO D.75 GREEN-BLUE-LILAC PIPE | 1013 | PZ | 11.28
1013011022000 | AQUATHERM MANICOTTO D.90 GREEN-BLUE-LILAC PIPE | 1013 | PZ | 23.32
1013011024000 | AQUATHERM MANICOTTO D.110 GREEN-BLUE-LILAC PIPE | 1013 | PZ | 41.04
1013011112000 | AQUATHERM RIDUZIONE D.25x20 GREEN-BLUE-LILAC PIPE | 1013 | PZ | 1.16
1013011114000 | AQUATHERM RIDUZIONE D.32x20 GREEN-BLUE-LILAC PIPE | 1013 | PZ | 1.76
1013011116000 | AQUATHERM RIDUZIONE D.32x25 GREEN-BLUE-LILAC PIPE | 1013 | PZ | 1.76
1013011118000 | AQUATHERM RIDUZIONE D.40x20 GREEN-BLUE-LILAC PIPE | 1013 | PZ | 3.34
1013011120000 | AQUATHERM RIDUZIONE D.40x25 GREEN-BLUE-LILAC PIPE | 1013 | PZ | 3.34
1013011122000 | AQUATHERM RIDUZIONE D.40x32 GREEN-BLUE-LILAC PIPE | 1013 | PZ | 3.34
1013011124000 | AQUATHERM RIDUZIONE D.50x20 GREEN-BLUE-LILAC PIPE | 1013 | PZ | 5.04
1013011126000 | AQUATHERM RIDUZIONE D.50x25 GREEN-BLUE-LILAC PIPE | 1013 | PZ | 5.04
1013011128000 | AQUATHERM RIDUZIONE D.50x32 GREEN-BLUE-LILAC PIPE | 1013 | PZ | 5.04
1013011130000 | AQUATHERM RIDUZIONE D.50x40 GREEN-BLUE-LILAC PIPE | 1013 | PZ | 5.04
1013011131000 | AQUATHERM RIDUZIONE D.63x20 GREEN-BLUE-LILAC PIPE | 1013 | PZ | 9.64
1013011132000 | AQUATHERM RIDUZIONE D.63x25 GREEN-BLUE-LILAC PIPE | 1013 | PZ | 9.64
1013011134000 | AQUATHERM RIDUZIONE D.63x32 GREEN-BLUE-LILAC PIPE | 1013 | PZ | 9.64
1013011136000 | AQUATHERM RIDUZIONE D.63x40 GREEN-BLUE-LILAC PIPE | 1013 | PZ | 9.64
1013011138000 | AQUATHERM RIDUZIONE D.63x50 GREEN-BLUE-LILAC PIPE | 1013 | PZ | 9.64
1013011139000 | AQUATHERM RIDUZIONE D.75x40 GREEN-BLUE-LILAC PIPE | 1013 | PZ | 11
1013011140000 | AQUATHERM RIDUZIONE D.75x50 GREEN-BLUE-LILAC PIPE | 1013 | PZ | 11
1013011142000 | AQUATHERM RIDUZIONE D.75x63 GREEN-BLUE-LILAC PIPE | 1013 | PZ | 11
1013011143000 | AQUATHERM RIDUZIONE D.75x20 GREEN-BLUE-LILAC PIPE | 1013 | PZ | 11
1013011144000 | AQUATHERM RIDUZIONE D.75x25 GREEN-BLUE-LILAC PIPE | 1013 | PZ | 11
1013011145000 | AQUATHERM RIDUZIONE D.75x32 GREEN-BLUE-LILAC PIPE | 1013 | PZ | 11
1013011151000 | AQUATHERM RIDUZIONE D.90x50 GREEN-BLUE-LILAC PIPE | 1013 | PZ | 23.26
1013011152000 | AQUATHERM RIDUZIONE D.90x63 GREEN-BLUE-LILAC PIPE | 1013 | PZ | 23.26
1013011153000 | AQUATHERM RIDUZIONE D.90x75 GREEN-BLUE-LILAC PIPE | 1013 | PZ | 23.26
1013011155000 | AQUATHERM RIDUZIONE D.110x63 GREEN-BLUE-LILAC PIPE | 1013 | PZ | 35.14
1013011157000 | AQUATHERM RIDUZIONE D.110x75 GREEN-BLUE-LILAC PIPE | 1013 | PZ | 35.14
1013011159000 | AQUATHERM RIDUZIONE D.110x90 GREEN-BLUE-LILAC PIPE | 1013 | PZ | 35.14
1013012108000 | AQUATHERM GOMITO 90° D.20 GREEN-BLUE-LILAC PIPE | 1013 | PZ | 1.26
1013012110000 | AQUATHERM GOMITO 90° D.25 GREEN-BLUE-LILAC PIPE | 1013 | PZ | 1.64
1013012112000 | AQUATHERM GOMITO 90° D.32 GREEN-BLUE-LILAC PIPE | 1013 | PZ | 2.5
1013012114000 | AQUATHERM GOMITO 90° D.40 GREEN-BLUE-LILAC PIPE | 1013 | PZ | 4.2
1013012116000 | AQUATHERM GOMITO 90° D.50 GREEN-BLUE-LILAC PIPE | 1013 | PZ | 9.18
1013012118000 | AQUATHERM GOMITO 90° D.63 GREEN-BLUE-LILAC PIPE | 1013 | PZ | 13.08
1013012120000 | AQUATHERM GOMITO 90° D.75 GREEN-BLUE-LILAC PIPE | 1013 | PZ | 20.7
1013012122000 | AQUATHERM GOMITO 90° D.90 GREEN-BLUE-LILAC PIPE | 1013 | PZ | 42.4
1013012124000 | AQUATHERM GOMITO 90° D.110 GREEN-BLUE-LILAC PIPE | 1013 | PZ | 66.62
1013012308000 | AQUATHERM GOMITO 90° F/M D.20 GREEN-BLUE-LILAC PIPE | 1013 | PZ | 1.18
1013012310000 | AQUATHERM GOMITO 90° F/M D.25 GREEN-BLUE-LILAC PIPE | 1013 | PZ | 1.42
1013012312000 | AQUATHERM GOMITO 90° F/M D.32 GREEN-BLUE-LILAC PIPE | 1013 | PZ | 2.74
1013012314000 | AQUATHERM GOMITO 90° F/M D.40 GREEN-BLUE-LILAC PIPE | 1013 | PZ | 4.2
1013012508000 | AQUATHERM GOMITO 45° D.20 GREEN-BLUE-LILAC PIPE | 1013 | PZ | 1.18
1013012510000 | AQUATHERM GOMITO 45° D.25 GREEN-BLUE-LILAC PIPE | 1013 | PZ | 1.42
1013012512000 | AQUATHERM GOMITO 45° D.32 GREEN-BLUE-LILAC PIPE | 1013 | PZ | 2.74
1013012514000 | AQUATHERM GOMITO 45° D.40 GREEN-BLUE-LILAC PIPE | 1013 | PZ | 4.26
1013012516000 | AQUATHERM GOMITO 45° D.50 GREEN-BLUE-LILAC PIPE | 1013 | PZ | 9.38
1013012518000 | AQUATHERM GOMITO 45° D.63 GREEN-BLUE-LILAC PIPE | 1013 | PZ | 13.08
1013012520000 | AQUATHERM GOMITO 45° D.75 GREEN-BLUE-LILAC PIPE | 1013 | PZ | 20.04
1013012522000 | AQUATHERM GOMITO 45° D.90 GREEN-BLUE-LILAC PIPE | 1013 | PZ | 43.22
1013012524000 | AQUATHERM GOMITO 45° D.110 GREEN-BLUE-LILAC PIPE | 1013 | PZ | 67.96
1013012708000 | AQUATHERM GOMITO 45° F/M D.20 GREEN-BLUE-LILAC PIPE | 1013 | PZ | 1.32
1013012710000 | AQUATHERM GOMITO 45° F/M D.25 GREEN-BLUE-LILAC PIPE | 1013 | PZ | 1.58
1013012712000 | AQUATHERM GOMITO 45° F/M D.32 GREEN-BLUE-LILAC PIPE | 1013 | PZ | 2.74
1013012714000 | AQUATHERM GOMITO 45° F/M D.40 GREEN-BLUE-LILAC PIPE | 1013 | PZ | 4.3
1013013108000 | AQUATHERM TEE D.20 GREEN-BLUE-LILAC PIPE | 1013 | PZ | 1.36
1013013110000 | AQUATHERM TEE D.25 GREEN-BLUE-LILAC PIPE | 1013 | PZ | 1.86
1013013112000 | AQUATHERM TEE D.32 GREEN-BLUE-LILAC PIPE | 1013 | PZ | 2.74
1013013114000 | AQUATHERM TEE D.40 GREEN-BLUE-LILAC PIPE | 1013 | PZ | 4.54
1013013116000 | AQUATHERM TEE D.50 GREEN-BLUE-LILAC PIPE | 1013 | PZ | 11.52
1013013118000 | AQUATHERM TEE D.63 GREEN-BLUE-LILAC PIPE | 1013 | PZ | 17.4
1013013120000 | AQUATHERM TEE D.75 GREEN-BLUE-LILAC PIPE | 1013 | PZ | 27.98
1013013122000 | AQUATHERM TEE D.90 GREEN-BLUE-LILAC PIPE | 1013 | PZ | 53.14
1013013124000 | AQUATHERM TEE D.110 GREEN-BLUE-LILAC PIPE | 1013 | PZ | 94.26
1013013522000 | AQUATHERM TEE RIDOTTO D.25-20-25 GREEN-BLUE-LILAC PIPE | 1013 | PZ | 2.5
1013013534000 | AQUATHERM TEE RIDOTTO D.32-20-32 GREEN-BLUE-LILAC PIPE | 1013 | PZ | 3.72
1013013540000 | AQUATHERM TEE RIDOTTO D.32-25-32 GREEN-BLUE-LILAC PIPE | 1013 | PZ | 3.72
1013013542000 | AQUATHERM TEE RIDOTTO D.40-20-40 GREEN-BLUE-LILAC PIPE | 1013 | PZ | 5.24
1013013544000 | AQUATHERM TEE RIDOTTO D.40-25-40 GREEN-BLUE-LILAC PIPE | 1013 | PZ | 5.24
1013013546000 | AQUATHERM TEE RIDOTTO D.40-32-40 GREEN-BLUE-LILAC PIPE | 1013 | PZ | 5.24
1013013547000 | AQUATHERM TEE RIDOTTO D.50-20-50 GREEN-BLUE-LILAC PIPE | 1013 | PZ | 12.34
1013013548000 | AQUATHERM TEE RIDOTTO D.50-25-50 GREEN-BLUE-LILAC PIPE | 1013 | PZ | 12.34
1013013550000 | AQUATHERM TEE RIDOTTO D.50-32-50 GREEN-BLUE-LILAC PIPE | 1013 | PZ | 12.34
1013013551000 | AQUATHERM TEE RIDOTTO D.50-40-50 GREEN-BLUE-LILAC PIPE | 1013 | PZ | 12.34
1013013552000 | AQUATHERM TEE RIDOTTO D.63-20-63 GREEN-BLUE-LILAC PIPE | 1013 | PZ | 19.08
1013013554000 | AQUATHERM TEE RIDOTTO D.63-25-63 GREEN-BLUE-LILAC PIPE | 1013 | PZ | 19.08
1013013556000 | AQUATHERM TEE RIDOTTO D.63-32-63 GREEN-BLUE-LILAC PIPE | 1013 | PZ | 19.08
1013013558000 | AQUATHERM TEE RIDOTTO D.63-40-63 GREEN-BLUE-LILAC PIPE | 1013 | PZ | 19.08
1013013560000 | AQUATHERM TEE RIDOTTO D.63-50-63 GREEN-BLUE-LILAC PIPE | 1013 | PZ | 19.08
1013013561000 | AQUATHERM TEE RIDOTTO D.75-20-75 GREEN-BLUE-LILAC PIPE | 1013 | PZ | 24.38
1013013562000 | AQUATHERM TEE RIDOTTO D.75-25-75 GREEN-BLUE-LILAC PIPE | 1013 | PZ | 24.38
1013013564000 | AQUATHERM TEE RIDOTTO D.75-32-75 GREEN-BLUE-LILAC PIPE | 1013 | PZ | 24.38
1013013566000 | AQUATHERM TEE RIDOTTO D.75-40-75 GREEN-BLUE-LILAC PIPE | 1013 | PZ | 24.38
1013013568000 | AQUATHERM TEE RIDOTTO D.75-50-75 GREEN-BLUE-LILAC PIPE | 1013 | PZ | 24.38
1013013570000 | AQUATHERM TEE RIDOTTO D.75-63-75 GREEN-BLUE-LILAC PIPE | 1013 | PZ | 24.38
1013013576000 | AQUATHERM TEE RIDOTTO D.90-32-90 GREEN-BLUE-LILAC PIPE | 1013 | PZ | 54.76
1013013578000 | AQUATHERM TEE RIDOTTO D.90-40-90 GREEN-BLUE-LILAC PIPE | 1013 | PZ | 54.76
1013013580000 | AQUATHERM TEE RIDOTTO D.90-50-90 GREEN-BLUE-LILAC PIPE | 1013 | PZ | 54.76
1013013582000 | AQUATHERM TEE RIDOTTO D.90-63-90 GREEN-BLUE-LILAC PIPE | 1013 | PZ | 54.76
1013013584000 | AQUATHERM TEE RIDOTTO D.90-75-90 GREEN-BLUE-LILAC PIPE | 1013 | PZ | 54.76
1013013586000 | AQUATHERM TEE RIDOTTO D.110-63-110 GREEN-BLUE-LILAC PIPE | 1013 | PZ | 91.54
1013013588000 | AQUATHERM TEE RIDOTTO D.110-75-110 GREEN-BLUE-LILAC PIPE | 1013 | PZ | 91.54
1013013590000 | AQUATHERM TEE RIDOTTO D.110-90-110 GREEN-BLUE-LILAC PIPE | 1013 | PZ | 91.54
1013014108000 | AQUATHERM TAPPO D.20 GREEN-BLUE-LILAC PIPE | 1013 | PZ | 1.18
1013014110000 | AQUATHERM TAPPO D.25 GREEN-BLUE-LILAC PIPE | 1013 | PZ | 1.54
1013014112000 | AQUATHERM TAPPO D.32 GREEN-BLUE-LILAC PIPE | 1013 | PZ | 2.2
1013014114000 | AQUATHERM TAPPO D.40 GREEN-BLUE-LILAC PIPE | 1013 | PZ | 3.74
1013014116000 | AQUATHERM TAPPO D.50 GREEN-BLUE-LILAC PIPE | 1013 | PZ | 5.16
1013014118000 | AQUATHERM TAPPO D.63 GREEN-BLUE-LILAC PIPE | 1013 | PZ | 10.1
1013014120000 | AQUATHERM TAPPO D.75 GREEN-BLUE-LILAC PIPE | 1013 | PZ | 15.3
1013014122000 | AQUATHERM TAPPO D.90 GREEN-BLUE-LILAC PIPE | 1013 | PZ | 28.34
1013014124000 | AQUATHERM TAPPO D.110 GREEN-BLUE-LILAC PIPE | 1013 | PZ | 45.42
1013015156000 | AQUATHERM GIUNTO A SELLA D.40x20x25 GREEN-BLUE-LILAC PIPE | 1013 | PZ | 3.6
1013015158000 | AQUATHERM GIUNTO A SELLA D.40x25x25 GREEN-BLUE-LILAC PIPE | 1013 | PZ | 3.76
1013015160000 | AQUATHERM GIUNTO A SELLA D.50x20x25 GREEN-BLUE-LILAC PIPE | 1013 | PZ | 3.6
1013015162000 | AQUATHERM GIUNTO A SELLA D.50x25x25 GREEN-BLUE-LILAC PIPE | 1013 | PZ | 3.76
1013015164000 | AQUATHERM GIUNTO A SELLA D.63x20x25 GREEN-BLUE-LILAC PIPE | 1013 | PZ | 3.6
1013015166000 | AQUATHERM GIUNTO A SELLA D.63x25x25 GREEN-BLUE-LILAC PIPE | 1013 | PZ | 3.76
1013015168000 | AQUATHERM GIUNTO A SELLA D.63x32x32 GREEN-BLUE-LILAC PIPE | 1013 | PZ | 4
1013015170000 | AQUATHERM GIUNTO A SELLA D.75x20x25 GREEN-BLUE-LILAC PIPE | 1013 | PZ | 3.6
1013015172000 | AQUATHERM GIUNTO A SELLA D.75x25x25 GREEN-BLUE-LILAC PIPE | 1013 | PZ | 3.76
1013015174000 | AQUATHERM GIUNTO A SELLA D.75x32x32 GREEN-BLUE-LILAC PIPE | 1013 | PZ | 4
1013015175000 | AQUATHERM GIUNTO A SELLA D.75x40x40 GREEN-BLUE-LILAC PIPE | 1013 | PZ | 4.24
1013015178000 | AQUATHERM GIUNTO A SELLA D.90x25x25 GREEN-BLUE-LILAC PIPE | 1013 | PZ | 3.76
1013015180000 | AQUATHERM GIUNTO A SELLA D.90x32x32 GREEN-BLUE-LILAC PIPE | 1013 | PZ | 4
1013015181000 | AQUATHERM GIUNTO A SELLA D.90x40x40 GREEN-BLUE-LILAC PIPE | 1013 | PZ | 4.24
1013015186000 | AQUATHERM GIUNTO A SELLA D.110x32x32 GREEN-BLUE-LILAC PIPE | 1013 | PZ | 4
1013015188000 | AQUATHERM GIUNTO A SELLA D.110x40x40 GREEN-BLUE-LILAC PIPE | 1013 | PZ | 4.24
1013015189000 | AQUATHERM GIUNTO A SELLA D.110x50x50 GREEN-BLUE-LILAC PIPE | 1013 | PZ | 5.92
1013015520000 | AQUATHERM COLLETTO PER FLANGIA D.75 GREEN-BLUE-LILAC PIPE | 1013 | PZ | 11.16
1013015522000 | AQUATHERM COLLETTO PER FLANGIA D.90 GREEN-BLUE-LILAC PIPE | 1013 | PZ | 25.3
1013015524000 | AQUATHERM COLLETTO PER FLANGIA D.110 GREEN-BLUE-LILAC PIPE | 1013 | PZ | 41.74
1013015720000 | AQUATHERM FLANGIA D. 75 IN PP C/INSERTO IN ACCIAIO | 1013 | PZ | 81.84
1013015722000 | AQUATHERM FLANGIA D. 90 IN PP C/INSERTO IN ACCIAIO | 1013 | PZ | 94.28
1013015724000 | AQUATHERM FLANGIA D. 110 IN PP C/INSERTO IN ACCIAIO | 1013 | PZ | 130.08
1013016108000 | AQUATHERM SORPASSO D.20 GREEN-BLUE-LILAC PIPE | 1013 | PZ | 3.34
1013016110000 | AQUATHERM SORPASSO D.25 GREEN-BLUE-LILAC PIPE | 1013 | PZ | 5.02
1013016112000 | AQUATHERM SORPASSO D.32 GREEN-BLUE-LILAC PIPE | 1013 | PZ | 7.62
1013017208000 | AQUATHERM ELETTROMANICOTTO D.20 GREEN-BLUE-LILAC PIPE | 1013 | PZ | 33.5
1013017210000 | AQUATHERM ELETTROMANICOTTO D.25 GREEN-BLUE-LILAC PIPE | 1013 | PZ | 34.76
1013017212000 | AQUATHERM ELETTROMANICOTTO D.32 GREEN-BLUE-LILAC PIPE | 1013 | PZ | 39
1013017214000 | AQUATHERM ELETTROMANICOTTO D.40 GREEN-BLUE-LILAC PIPE | 1013 | PZ | 39.6
1013017216000 | AQUATHERM ELETTROMANICOTTO D.50 GREEN-BLUE-LILAC PIPE | 1013 | PZ | 42.68
1013017218000 | AQUATHERM ELETTROMANICOTTO D.63 GREEN-BLUE-LILAC PIPE | 1013 | PZ | 61.74
1013017220000 | AQUATHERM ELETTROMANICOTTO D.75 GREEN-BLUE-LILAC PIPE | 1013 | PZ | 73.4
1013017222000 | AQUATHERM ELETTROMANICOTTO D.90 GREEN-BLUE-LILAC PIPE | 1013 | PZ | 93.56
1013017224000 | AQUATHERM ELETTROMANICOTTO D.110 GREEN-BLUE-LILAC PIPE | 1013 | PZ | 132.84
1013020108000 | AQUATHERM GOMITO FILET.C/STAFFA D.20x1/2 GREEN-BLUE-LILAC PIPE | 1013 | PZ | 8.52
1013020110000 | AQUATHERM GOMITO FILET.C/STAFFA D.20x3/4 GREEN-BLUE-LILAC PIPE | 1013 | PZ | 13.44
1013020112000 | AQUATHERM GOMITO FILET.C/STAFFA D.25x3/4 GREEN-BLUE-LILAC PIPE | 1013 | PZ | 13.44
1013020113000 | AQUATHERM GOMITO FILET.C/STAFFA D.25x1/2 GREEN-BLUE-LILAC PIPE | 1013 | PZ | 8.78
1013021008000 | AQUATHERM GIUNTO FILETTATO FEMM. PIANO D.20x1/2 GREEN-BLUE-LILAC PIPE | 1013 | PZ | 8.8
1013021010000 | AQUATHERM GIUNTO FILETTATO FEMM. PIANO D.20x3/4 GREEN-BLUE-LILAC PIPE | 1013 | PZ | 10.64
1013021011000 | AQUATHERM GIUNTO FILETTATO FEMM. PIANO D.25x1/2 GREEN-BLUE-LILAC PIPE | 1013 | PZ | 8.02
1013021012000 | AQUATHERM GIUNTO FILETTATO FEMM. PIANO D.25x3/4 GREEN-BLUE-LILAC PIPE | 1013 | PZ | 10.34
1013021013000 | AQUATHERM GIUNTO FILETTATO FEMM. PIANO D.32x3/4 GREEN-BLUE-LILAC PIPE | 1013 | PZ | 12.74
1013021114000 | AQUATHERM GIUNTO FILET.FEMM. C/ESAGONO D.32x1" GREEN-BLUE-LILAC PIPE | 1013 | PZ | 24.8
1013021115000 | AQUATHERM GIUNTO FILET.FEMM. C/ESAGONO D.40x1" GREEN-BLUE-LILAC PIPE | 1013 | PZ | 27.52
1013021116000 | AQUATHERM GIUNTO FILET.FEMM. C/ESAGONO D.40x1 1/4 GREEN-BLUE-LILAC PIPE | 1013 | PZ | 46.96
1013021117000 | AQUATHERM GIUNTO FILET.FEMM. C/ESAGONO D.50x1 1/4 GREEN-BLUE-LILAC PIPE | 1013 | PZ | 46.48
1013021118000 | AQUATHERM GIUNTO FILET.FEMM. C/ESAGONO D.50x1 1/2 GREEN-BLUE-LILAC PIPE | 1013 | PZ | 52.1
1013021119000 | AQUATHERM GIUNTO FILET.FEMM. C/ESAGONO D.63x1 1/2 GREEN-BLUE-LILAC PIPE | 1013 | PZ | 52.1
1013021120000 | AQUATHERM GIUNTO FILET.FEMM. C/ESAGONO D.63x2" GREEN-BLUE-LILAC PIPE | 1013 | PZ | 85.3
1013021122000 | AQUATHERM GIUNTO FILET.FEMM. C/ESAGONO D.75x2" GREEN-BLUE-LILAC PIPE | 1013 | PZ | 85.3
1013021208000 | AQUATHERM GIUNTO FILET. MASCHIO PIANO D.20x1/2 GREEN-BLUE-LILAC PIPE | 1013 | PZ | 9.34
1013021210000 | AQUATHERM GIUNTO FILET. MASCHIO PIANO D.20x3/4 GREEN-BLUE-LILAC PIPE | 1013 | PZ | 12.3
1013021211000 | AQUATHERM GIUNTO FILET. MASCHIO PIANO D.25x1/2 GREEN-BLUE-LILAC PIPE | 1013 | PZ | 9.96
1013021212000 | AQUATHERM GIUNTO FILET. MASCHIO PIANO D.25x3/4 GREEN-BLUE-LILAC PIPE | 1013 | PZ | 12.42
1013021213000 | AQUATHERM GIUNTO FILET. MASCHIO PIANO D.32x3/4 GREEN-BLUE-LILAC PIPE | 1013 | PZ | 14.3
1013021314000 | AQUATHERM GIUNTO FILET.MASCH. C/ESAGONO D.32x1" GREEN-BLUE-LILAC PIPE | 1013 | PZ | 29.1
1013021316000 | AQUATHERM GIUNTO FILET.MASCH. C/ESAGONO D.32x1 1/4 GREEN-BLUE-LILAC PIPE | 1013 | PZ | 52.4
1013021317000 | AQUATHERM GIUNTO FILET.MASCH. C/ESAGONO D.40x1" GREEN-BLUE-LILAC PIPE | 1013 | PZ | 29.1
1013021318000 | AQUATHERM GIUNTO FILET.MASCH. C/ESAGONO D.40x1 1/4 GREEN-BLUE-LILAC PIPE | 1013 | PZ | 52.4
1013021319000 | AQUATHERM GIUNTO FILET.MASCH. C/ESAGONO D.50x1 1/4 GREEN-BLUE-LILAC PIPE | 1013 | PZ | 51.9
1013021320000 | AQUATHERM GIUNTO FILET.MASCH. C/ESAGONO D.50x1 1/2 GREEN-BLUE-LILAC PIPE | 1013 | PZ | 65.34
1013021321000 | AQUATHERM GIUNTO FILET.MASCH. C/ESAGONO D.63x1 1/2 GREEN-BLUE-LILAC PIPE | 1013 | PZ | 69.76
1013021322000 | AQUATHERM GIUNTO FILET.MASCH. C/ESAGONO D.63x2" GREEN-BLUE-LILAC PIPE | 1013 | PZ | 86.68
1013021323000 | AQUATHERM GIUNTO FILET.MASCH. C/ESAGONO D.75x2" GREEN-BLUE-LILAC PIPE | 1013 | PZ | 97.52
1013021324000 | AQUATHERM GIUNTO FILET.MASCH. C/ESAGONO D.75x2 1/2 GREEN-BLUE-LILAC PIPE | 1013 | PZ | 121.74
1013021325000 | AQUATHERM GIUNTO FILET.MASCH. C/ESAGONO D.90X3" GREEN-BLUE-LILAC PIPE | 1013 | PZ | 208.28
1013021327000 | AQUATHERM GIUNTO FILET.MASCH. C/ESAGONO D.110X4" GREEN-BLUE-LILAC PIPE | 1013 | PZ | 296.94
1013023008000 | AQUATHERM GOMITO FILETTATO FEMMINA D.20x3/4 GREEN-BLUE-LILAC PIPE | 1013 | PZ | 13.12
1013023010000 | AQUATHERM GOMITO FILETTATO FEMMINA D.20x1/2 GREEN-BLUE-LILAC PIPE | 1013 | PZ | 8.1
1013023012000 | AQUATHERM GOMITO FILETTATO FEMMINA D.25x3/4 GREEN-BLUE-LILAC PIPE | 1013 | PZ | 13.12
1013023014000 | AQUATHERM GOMITO FILETTATO FEMMINA D.25x1/2 GREEN-BLUE-LILAC PIPE | 1013 | PZ | 9.42
1013023016000 | AQUATHERM GOMITO FILETTATO FEMMINA D.32x3/4 GREEN-BLUE-LILAC PIPE | 1013 | PZ | 16.5
1013023018000 | AQUATHERM GOMITO FILETTATO FEMMINA D.32x1" GREEN-BLUE-LILAC PIPE | 1013 | PZ | 28.72
1013023208000 | AQUATHERM GOMITO FILET.FEMM SALDARE MASCH D.20x1/2 GREEN-BLUE-LILAC PIPE | 1013 | PZ | 8.92
1013023506000 | AQUATHERM GOMITO FILETT. MASCHIO D.20x1/2 GREEN-BLUE-LILAC PIPE | 1013 | PZ | 10.44
1013023508000 | AQUATHERM GOMITO FILETT. MASCHIO D.20x3/4 GREEN-BLUE-LILAC PIPE | 1013 | PZ | 15.74
1013023510000 | AQUATHERM GOMITO FILETT. MASCHIO D.25x3/4 GREEN-BLUE-LILAC PIPE | 1013 | PZ | 15.74
1013023512000 | AQUATHERM GOMITO FILETT. MASCHIO D.32x3/4 GREEN-BLUE-LILAC PIPE | 1013 | PZ | 21.9
1013023514000 | AQUATHERM GOMITO FILETT. MASCHIO D.32x1" GREEN-BLUE-LILAC PIPE | 1013 | PZ | 31.28
1013025006000 | AQUATHERM TEE FILETT. FEMMINA D.20x1/2 GREEN-BLUE-LILAC PIPE | 1013 | PZ | 9.98
1013025010000 | AQUATHERM TEE FILETT. FEMMINA D.25x1/2 GREEN-BLUE-LILAC PIPE | 1013 | PZ | 10.66
1013025012000 | AQUATHERM TEE FILETT. FEMMINA D.25x3/4 GREEN-BLUE-LILAC PIPE | 1013 | PZ | 14.46
1013025014000 | AQUATHERM TEE FILETT. FEMMINA D.32x3/4 GREEN-BLUE-LILAC PIPE | 1013 | PZ | 20.16
1013025016000 | AQUATHERM TEE FILETT. FEMMINA D.32x1" GREEN-BLUE-LILAC PIPE | 1013 | PZ | 33.28
1013028214000 | AQUATHERM GIUNTO A SELLA FILET.FEMMINA D.40x25 GREEN-BLUE-LILAC PIPE | 1013 | PZ | 12.72
1013028216000 | AQUATHERM GIUNTO A SELLA FILET.FEMMINA D.50x25 GREEN-BLUE-LILAC PIPE | 1013 | PZ | 12.72
1013028218000 | AQUATHERM GIUNTO A SELLA FILET.FEMMINA D.63x25 GREEN-BLUE-LILAC PIPE | 1013 | PZ | 12.72
1013028220000 | AQUATHERM GIUNTO A SELLA FILET.FEMMINA D.75x25 GREEN-BLUE-LILAC PIPE | 1013 | PZ | 12.72
1013028222000 | AQUATHERM GIUNTO A SELLA FILET.FEMMINA D.90x25 GREEN-BLUE-LILAC PIPE | 1013 | PZ | 12.72
1013028224000 | AQUATHERM GIUNTO A SELLA FILET.FEMMINA D.110x25 GREEN-BLUE-LILAC PIPE | 1013 | PZ | 12.72
1013028314000 | AQUATHERM GIUNTO A SELLA FILET. MASCHIO D.40x25 GREEN-BLUE-LILAC PIPE | 1013 | PZ | 14.92
1013028316000 | AQUATHERM GIUNTO A SELLA FILET. MASCHIO D.50x25 GREEN-BLUE-LILAC PIPE | 1013 | PZ | 14.92
1013028318000 | AQUATHERM GIUNTO A SELLA FILET. MASCHIO D.63x25 GREEN-BLUE-LILAC PIPE | 1013 | PZ | 14.92
1013028320000 | AQUATHERM GIUNTO A SELLA FILET. MASCHIO D.75x25 GREEN-BLUE-LILAC PIPE | 1013 | PZ | 14.92
1013028322000 | AQUATHERM GIUNTO A SELLA FILET. MASCHIO D.90x25 GREEN-BLUE-LILAC PIPE | 1013 | PZ | 14.92
1013028324000 | AQUATHERM GIUNTO A SELLA FILET. MASCHIO D.110x25 GREEN-BLUE-LILAC PIPE | 1013 | PZ | 14.92
1013040868000 | AQUATHERM RUBINETTO CORTO INCASSO D.20 GREEN-BLUE-LILAC PIPE | 1013 | PZ | 37.74
1013040870000 | AQUATHERM RUBINETTO CORTO INCASSO D.25 GREEN-BLUE-LILAC PIPE | 1013 | PZ | 37.98
1013040872000 | AQUATHERM RUBINETTO CORTO INCASSO D.32 GREEN-BLUE-LILAC PIPE | 1013 | PZ | 69.1
1013040875000 | AQUATHERM VITONE CORTO 3/4 PER RUBINETTO | 1013 | PZ | 15.12
1013040904000 | AQUATHERM PROLUNGA PER RUBINETTO A CAPPUCCIO | 1013 | PZ | 22.64
1013040915830 | AQUATHERM VOLANTINO RUBINETTO A CAPPUCCIO | 1013 | PZ | 0.7
1013050614000 | AQUATHERM MATRICE x SALDATURA A SELLA D.40x20/25mm GREEN-BLUE-LILAC PIPE | 1013 | PZ | 221.34
1013050616000 | AQUATHERM MATRICE x SALDATURA A SELLA D.50x20/25mm GREEN-BLUE-LILAC PIPE | 1013 | PZ | 221.34
1013050619000 | AQUATHERM MATRICE x SALDATURA A SELLA D.63x20/25mm GREEN-BLUE-LILAC PIPE | 1013 | PZ | 221.34
1013050620000 | AQUATHERM MATRICE x SALDATURA A SELLA D.63x32mm GREEN-BLUE-LILAC PIPE | 1013 | PZ | 221.34
1013050623000 | AQUATHERM MATRICE x SALDATURA A SELLA D.75x20/25mm GREEN-BLUE-LILAC PIPE | 1013 | PZ | 221.34
1013050624000 | AQUATHERM MATRICE x SALDATURA A SELLA D.75x32mm GREEN-BLUE-LILAC PIPE | 1013 | PZ | 221.34
1013050625000 | AQUATHERM MATRICE x SALDATURA A SELLA D.75x40mm GREEN-BLUE-LILAC PIPE | 1013 | PZ | 221.34
1013050628000 | AQUATHERM MATRICE x SALDATURA A SELLA D.90x32mm GREEN-BLUE-LILAC PIPE | 1013 | PZ | 221.34
1013050632000 | AQUATHERM MATRICE x SALDATURA A SELLA D.100x32mm GREEN-BLUE-LILAC PIPE | 1013 | PZ | 221.34
1013050700000 | AQUATHERM DIMA MONTAGGIO CON LIVELLA A 2 TAPPI DA 1/2 | 1013 | PZ | 32.46
1013050708000 | AQUATHERM TAPPO PER PROVA IMPIANTO 1/2 | 1013 | PZ | 1.42
1013050710000 | AQUATHERM TAPPO PER PROVA IMPIANTO 3/4 | 1013 | PZ | 1.74
1013050940000 | AQUATHERM FRESA x ATT.SELLA D.20x25mm(TUBI 40-160) GREEN-BLUE-LILAC PIPE | 1013 | PZ | 242.34
1013050941000 | AQUATHERM FRESA x ATT.SELLA D.20x25mm(TUBI 63-250) GREEN-BLUE-LILAC PIPE | 1013 | PZ | 242.24
1013050942000 | AQUATHERM FRESA x ATT.SELLA D. 32 GREEN-BLUE-LILAC PIPE | 1013 | PZ | 268.16
1013050944000 | AQUATHERM FRESA x ATT.SELLA D. 40 GREEN-BLUE-LILAC PIPE | 1013 | PZ | 294.18
1013060010000 | AQUATHERM PLACCA ZINCATA x FISSAGGIO A MURO GREEN-BLUE-LILAC PIPE | 1013 | PZ | 18.54
1016000000001 | BANDINI SCALDABAGNI | 1016
1016000080000 | SCALDACQUA A LEGNA SL80 80 lt. 2A | 1016 | PZ | 608.36
1016000120000 | SCALDACQUA ELETTRICO A12SP SOPRALAVELLO 12lt. 2A | 1016 | PZ | 118.78
1016000121000 | SCALDACQUA ELETTRICO A12ST SOTTOLAVELLO 12 lt. 2A | 1016 | PZ | 118.78
1016000300000 | SCALDACQUA ELETTRICO SE30 VERTICALE 30 lt 2A | 1016 | PZ | 181.94
1016000500000 | SCALDACQUA ELETTRICO SE50 VERTICALE 50 lt. 2A | 1016 | PZ | 193.32
1016000800000 | SCALDACQUA ELETTRICO SE80 VERTICALE 80 lt. 2A | 1016 | PZ | 203.42
1016001000000 | SCALDACQUA ELETTRICO SE100 VERTICALE 100 lt 2A | 1016 | PZ | 254.88
1016001200000 | SCALDACQUA ELETTRICO SE120 VERTICALE 120 lt. 2A | 1016 | PZ | 358.56
1016001500000 | SCALDACQUA ELETTRICO SE150 VERTICALE 150 lt 2A | 1016 | PZ | 467.64
1016002000000 | SCALDACQUA ELETTRICO SE200 VERTICALE 200 lt 2A | 1016 | PZ | 498.96
1016010500000 | SCALDACQUA ELETTRICO SO50 ORIZZONTALE 50 lt 2A | 1016 | PZ | 259.2
1016010800000 | SCALDACQUA ELETTRICO SO80 ORIZZONTALE 80 lt 2A | 1016 | PZ | 274.32
1016011000000 | SCALDACQUA ELETTRICO SO100 ORIZZONTALE 100 lt 2A | 1016 | PZ | 305.64
1016012000000 | SCALDACQUA ELETTRICO SO120 ORIZZONTALE 120 lt 2A | 1016 | PZ | 453.6
1016030080000 | SCALDACQUA TERMOELETTRICO ST80 VERTICALE 80 lt 2A | 1016 | PZ | 319.68
1016030100000 | SCALDACQUA TERMOELETTRICO ST100 VERTICALE 100 lt 2A | 1016 | PZ | 347.76
1016040080000 | SCALDACQUA TERMOELETTRICO SO/T80 ORIZZONTALE 80 lt 5A | 1016 | PZ | 524.88
1016040100000 | SCALDACQUA TERMOELETTRICO SO/T100 ORIZZONTALE 100 lt 5A | 1016 | PZ | 573.48
1016050060000 | SCALDABAGNO ELETTRICO ECO 60 VERTIC. 60lt. ALTA EFFICIENZA 5/A | 1016 | PZ | 291.6
1016050080000 | SCALDABAGNO ELETTRICO ECO 80 VERTIC. 80lt. ALTA EFFICIENZA 5/A | 1016 | PZ | 242.6
1016050100000 | SCALDABAGNO ELETTRICO ECO 100 VERTIC.100lt. ALTA EFFICIENZA 5/A | 1016 | PZ | 351
1016060060000 | SCALDABAGNO ELETTRICO SMART 60 VERTICALE 60lt. ALTA EFFICIENZA 5/A | 1016 | PZ | 313.36
1016060080000 | SCALDABAGNO ELETTRICO SMART 80 VERTICALE 80lt. ALTA EFFICIENZA 5/A | 1016 | PZ | 323.46
1016060100000 | SCALDABAGNO ELETTRICO SMART 100 VERTICALE 100lt. ALTA EFFICIENZA 5/A | 1016 | PZ | 441.72
1026000000001 | HAIER | 1026
1026000200010 | HAIER R32 U.E. REVIVE DUAL MULTISPLIT PDC 14000 btu -4,0kW A++/A+ | 1026 | PZ | 998.4
1026000200020 | HAIER R32 U.E. REVIVE DUAL MULTISPLIT PDC 16500 btu -4,8kW A++/A+ | 1026 | PZ | 1202.4
1026000200100 | HAIER R32 U.E. DUAL MULTI INVERTER PDC 14000 btu -4,0kW A+++/A++ | 1026 | PZ | 1447.2
1026000200200 | HAIER R32 U.E. DUAL MULTI INVERTER PDC 17000 btu -5,0kW A+++/A++ | 1026 | PZ | 1747.8
1026000200210 | HAIER R32 U.E. DUAL MULTI INVERTER PDC 24000 btu -6,8kW A+++/A++ | 1026 | PZ | 1824.3
1026000200300 | HAIER R32 U.E. TRIAL MULTI INVERTER PDC 19000 btu -5,5kW A+++/A+ | 1026 | PZ | 1967.4
1026000200400 | HAIER R32 U.E. TRIAL MULTI INVERTER PDC 24000 btu -7kW A+++/A+ | 1026 | PZ | 2611.8
1026000200410 | HAIER R32 U.E. TRIAL MULTI INVERTER PDC 27000 btu -8kW A+++/A+ | 1026 | PZ | 3050
1026000200500 | HAIER R32 U.E. POKER MULTI INVERTER PDC 26000 btu - 7,5kW A++/A+ | 1026 | PZ | 3150
1026000200600 | HAIER R32 U.E. POKER MULTI INVERTER PDC 29000 btu - 8,5kW A++/A+ | 1026 | PZ | 3448
1026000200610 | HAIER R32 U.E. PENTA MULTI INVERTER PDC 31000 btu - 9kW A++/A+ | 1026 | PZ | 4252
1026000200690 | HAIER U.E. MONO R32 x FLEXIS-CONSOLE-EXPERT 14000 btu -4,2kW A++/A+ | 1026 | PZ | 1127
1026000200700 | HAIER U.E. MONO R32 x FLEXIS-CONSOLE-EXPERT-CANALIZZATO 9000 btu -2,6kW | 1026 | PZ | 892
1026000200710 | HAIER U.E. MONO R32 x FLEXIS-CONSOLE-EXPERT-CANALIZZATO 12000 btu -3,5kW | 1026 | PZ | 986
1026000200720 | HAIER U.E. MONO R32 x FLEXIS-CONSOLE-EXPERT-CANALIZZATO 18000 btu -5,2kW | 1026 | PZ | 1510
1026000200730 | HAIER U.E. MONO R32 x FLEXIS-EXPERT-CANALIZZ. 24000 btu -7,1kW A++/A+ | 1026 | PZ | 1777
1026000200740 | HAIER U.E. MONO R32 x PEARL 9000 btu -2,6kW A+++/A++ | 1026 | PZ | 636.3
1026000200750 | HAIER U.E. MONO R32 x PEARL 12000 btu -3,2kW A+++/A++ | 1026 | PZ | 711
1026000200760 | HAIER U.E. MONO R32 x PEARL 18000 btu -5,0kW A++/A+ | 1026 | PZ | 1097.1
1026000200770 | HAIER U.E. MONO R32 x REVIVE 9000 btu -2,7kW A++/A+ | 1026 | PZ | 415.2
1026000200780 | HAIER U.E. MONO R32 x REVIVE 12000 btu -3,2kW A++/A+ | 1026 | PZ | 458.4
1026000200800 | HAIER U.E. MONO R32 x PEARL 23000 btu -6,8kW A++/A+ | 1026 | PZ | 1566
1026000310700 | HAIER U.I. FLEXIS PLUS WHITE PER SPLIT R32 7000 btu -2,0kW C/Wi-FI | 1026 | PZ | 606
1026000310900 | HAIER U.I. FLEXIS PLUS WHITE PER SPLIT R32 9000 btu -2,6kW C/Wi-FI | 1026 | PZ | 664
1026000311200 | HAIER U.I. FLEXIS PLUS WHITE PER SPLIT R32 12000 btu-3,5kW C/Wi-FI | 1026 | PZ | 722
1026000311400 | HAIER U.I. FLEXIS PLUS WHITE PER SPLIT R32 14000 btu-4,2kW C/Wi-FI | 1026 | PZ | 970
1026000311800 | HAIER U.I. FLEXIS PLUS WHITE PER SPLIT R32 18000 btu-5,2kW C/Wi-FI | 1026 | PZ | 1164
1026000330700 | HAIER U.I. EXPERT WHITE PER SPLIT R32 7000 btu -2,0kW C/SELF-HYGIENE | 1026 | PZ | 699
1026000330900 | HAIER U.I. EXPERT WHITE PER SPLIT R32 9000 btu -2,8kW C/SELF-HYGIENE | 1026 | PZ | 764
1026000331200 | HAIER U.I. EXPERT WHITE PER SPLIT R32 12000 btu -3,5kW C/SELF-HYGIENE | 1026 | PZ | 831
1026000513000 | HAIER U.I. MONOSPLIT REVIVE R32 9000 btu -2,7kW C/Wi-Fi | 1026 | PZ | 264
1026000514000 | HAIER U.I MONOSPLIT REVIVE R32 12000 btu -3,2kW C/Wi-Fi | 1026 | PZ | 300
1026000516000 | HAIER U.I. MULTISPLIT REVIVE R32 9000 btu -2,7kW C/Wi-Fi | 1026 | PZ | 285.6
1026000517000 | HAIER U.I. MULTISPLIT REVIVE R32 12000 btu -3,2kW C/Wi-Fi | 1026 | PZ | 316.8
1026000609000 | HAIER U.I. CONSOLE PER SPLIT R32 9000 btu -2,5kW C/RILEVATORE GAS | 1026 | PZ | 1147
1026000612000 | HAIER U.I. CONSOLE PER SPLIT R32 12000 btu -3,4kW C/RILEVATORE GAS | 1026 | PZ | 1357
1026000613000 | HAIER U.I. CANALIZZATO PER SPLIT R32 12000 btu -3,5kW | 1026 | PZ | 1241
1026000614000 | HAIER U.I. CANALIZZATO PER SPLIT R32 18000 btu -5,0kW | 1026 | PZ | 1242
1026000615000 | HAIER U.I. CANALIZZATO PER SPLIT R32 24000 btu -7,1kW | 1026 | PZ | 1425
1026000900010 | HAIER U.I. PEARL PER SPLIT R32 7000 btu -2,0kW C/Wi-FI -LAMPADA UV-C | 1026 | PZ | 251.1
1026000900100 | HAIER U.I. PEARL PER SPLIT R32 9000 btu -2,6kW C/Wi-FI -LAMPADA UV-C | 1026 | PZ | 298.8
1026000900110 | HAIER U.I. PEARL PER SPLIT R32 12000 btu-3,2kW C/Wi-FI -LAMPADA UV-C | 1026 | PZ | 341.1
1026000900120 | HAIER U.I. PEARL PER SPLIT R32 18000 btu-5,0kW C/Wi-FI -LAMPADA UV-C | 1026 | PZ | 531.9
1026000900130 | HAIER U.I. PEARL PER SPLIT R32 23000 btu-6,8kW C/Wi-FI -LAMPADA UV-C | 1026 | PZ | 806
1026001025000 | HAIER RECUPERATORE CALORE RP25 CON DISPLAY COMANDO PORT. MAX 250 m3/h | 1026 | PZ | 2585
1026001035000 | HAIER RECUPERATORE CALORE RP35 C/DISPLAY COMANDO PORT. MAX 350 m3/h | 1026 | PZ | 3214
1026001050000 | HAIER RECUPERATORE CALORE RP50 C/DISPLAY COMANDO PORT. MAX 500 m3/h | 1026 | PZ | 3711
1026001065000 | HAIER RECUPERATORE CALORE RP65 C/DISPLAY COMANDO PORT. MAX 650 m3/h | 1026 | PZ | 4586
1026002024600 | HAIER SCALDACQUA PDC MONOBLOCCO A PAVIMENTO 246 lt. A+ | 1026 | PZ | 3543
1026002108000 | HAIER SCALDACQUA PDC MONOBLOCCO A PARETE 80 Lt. A+ | 1026 | PZ | 1851
1026002111000 | HAIER SCALDACQUA PDC MONOBLOCCO A PARETE 110 Lt. A+ | 1026 | PZ | 1997
1026002208200 | HAIER SCALDABAGNO PDC MONOBLOCCO PENSILE M8 82lt A+ | 1026 | PZ | 1881
1026002210200 | HAIER SCALDABAGNO PDC MONOBLOCCO PENSILE M8 102lt A+ | 1026 | PZ | 2029
1026002214900 | HAIER SCALDABAGNO PDC MONOBLOCCO PENSILE M8 149lt A+ | 1026 | PZ | 2325
1026002219400 | HAIER SCALDABAGNO PDC MONOBLOCCO PAVIMENTO M7 194Lt A+ | 1026 | PZ | 3192
1026002219500 | HAIER SCALDABAGNO PDC MONOBLOCCO PAVIMENTO M7 195Lt DOPPIO SERPENTINO A+ | 1026 | PZ | 3337
1026002224000 | HAIER SCALDABAGNO PDC MONOBLOCCO PAVIMENTO M7 240Lt DOPPIO SERPENTINO A+ | 1026 | PZ | 3463
1026002225000 | HAIER SCALDABAGNO PDC MONOBLOCCO PAVIMENTO M7 250Lt A+ | 1026 | PZ | 3312
1026002305000 | HAIER SCALDACQUA ELETTRICO PENSILE MULTIPOSIZIONE 50LT | 1026 | PZ | 555
1026002308000 | HAIER SCALDACQUA ELETTRICO PENSILE MULTIPOSIZIONE 80LT | 1026 | PZ | 590
1026002310000 | HAIER SCALDACQUA ELETTRICO PENSILE MULTIPOSIZIONE 100LT | 1026 | PZ | 670
1026003004000 | HAIER PDC MONOBLOCCO R290 KIT U.E. MONOF. 4 kW + CONTROL BOX A+++ | 1026 | PZ | 6254
1026003006000 | HAIER PDC MONOBLOCCO R290 KIT U.E. MONOF. 6 kW + CONTROL BOX A+++ | 1026 | PZ | 7181
1026003008000 | HAIER PDC MONOBLOCCO R290 KIT U.E. MONOF. 8 kW + CONTROL BOX A+++ | 1026 | PZ | 7574
1026003010000 | HAIER PDC MONOBLOCCO R290 KIT U.E. MONOF. 10 kW + CONTROL BOX A+++ | 1026 | PZ | 7696
1026003012000 | HAIER PDC MONOBLOCCO R290 KIT U.E. MONOF. 12 kW + CONTROL BOX A+++ | 1026 | PZ | 8636
1026003014000 | HAIER PDC MONOBLOCCO R290 KIT U.E. MONOF. 14 kW + CONTROL BOX A+++ | 1026 | PZ | 9362
1026003016000 | HAIER PDC MONOBLOCCO R290 KIT U.E. MONOF. 16 kW + CONTROL BOX A+++ | 1026 | PZ | 9666
1026003110000 | HAIER PDC MONOBLOCCO R290 KIT U.E. TRIFASE 10 kW + CONTROL BOX A+++ | 1026 | PZ | 7855
1026003112000 | HAIER PDC MONOBLOCCO R290 KIT U.E. TRIFASE 12 kW + CONTROL BOX A+++ | 1026 | PZ | 8912
1026003114000 | HAIER PDC MONOBLOCCO R290 KIT U.E. TRIFASE 14 kW + CONTROL BOX A+++ | 1026 | PZ | 9574
1026003116000 | HAIER PDC MONOBLOCCO R290 KIT U.E. TRIFASE 16 kW + CONTROL BOX A+++ | 1026 | PZ | 10008
1026003200030 | HAIER PDC SPLIT ALL IN ONE R290 U.E. MONOFASE 200L 3,5 kW A+++ | 1026 | PZ | 3252
1026003200050 | HAIER PDC SPLIT ALL IN ONE R290 U.E. MONOFASE 200L 5 kW A+++ | 1026 | PZ | 3351
1026003200080 | HAIER PDC SPLIT ALL IN ONE R290 U.E. MONOFASE 200L 8 kW A+++ | 1026 | PZ | 3944
1026003200100 | HAIER PDC SPLIT ALL IN ONE R290 U.E. MONOFASE 200L 10 kW A+++ | 1026 | PZ | 4115
1026003200120 | HAIER PDC SPLIT ALL IN ONE R290 U.E. MONOFASE 200L 12 kW A+++ | 1026 | PZ | 4951
1026003200140 | HAIER PDC SPLIT ALL IN ONE R290 U.E. MONOFASE 200L 14 kW A+++ | 1026 | PZ | 5288
1026003200160 | HAIER PDC SPLIT ALL IN ONE R290 U.E. MONOFASE 200L 16 kW A+++ | 1026 | PZ | 5794
1026003201000 | HAIER PDC SPLIT ALL IN ONE R290 U.I. MONOFASE 200L HU102 A+++ (4-10kW) | 1026 | PZ | 5794
1026003201100 | HAIER PDC SPLIT ALL IN ONE R290 U.I. MONOFASE 200L HU162 A+++ (12-16kW | 1026 | PZ | 6823
1026003202100 | HAIER PDC SPLIT ALL IN ONE R290 U.E. TRIFASE 200L 10 kW A+++ | 1026 | PZ | 4678
1026003202120 | HAIER PDC SPLIT ALL IN ONE R290 U.E. TRIFASE 200L 12 kW A+++ | 1026 | PZ | 5612
1026003202140 | HAIER PDC SPLIT ALL IN ONE R290 U.E. TRIFASE 200L 14 kW A+++ | 1026 | PZ | 5766
1026003202160 | HAIER PDC SPLIT ALL IN ONE R290 U.E. TRIFASE 200L 16 kW A+++ | 1026 | PZ | 6442
1026003203000 | HAIER PDC SPLIT ALL IN ONE R290 U.I. TRIFASE 200L HU10 A+++ ( 10kW) | 1026 | PZ | 5886
1026003203100 | HAIER PDC SPLIT ALL IN ONE R290 U.I. TRIFASE 200L HU16 A+++ ( 12-16kW) | 1026 | PZ | 6922
1026090000000 | HAIER Wi-Fi USB x SPLIT | 1026 | PZ | 92
1026090002000 | HAIER CONNETTORE ROOM CARD x KIT MULTIZONA | 1026 | PZ | 27
1026090004000 | HAIER YR-E16B COMANDO A FILO (ESCLUSI SPLIT) | 1026 | PZ | 239
1026090011000 | HAIER RE-02 RICEVITORE PER TELECOMANDO CANALIZZATI | 1026 | PZ | 68
1026090013100 | HAIER YR-HQS01 COMANDO SINGOLE UNITA' TIMER/BLOCCO TAST./ WI-FI xCANALIZ | 1026 | PZ | 121
1026090014000 | HAIER HW-SA301AFK COMANDO PARETE | 1026 | PZ | 130
1032000000001 | EDIL-PLAST | 1032
1032000350000 | CANALINA SCARICO CONDENSA 35x30mm BARRA 2 MT PROFIL FREDDO | 1032 | PZ | 8.84
1032000800000 | CANALINA AVVOLGIBILE 2 MT.x SPLIT 80x60mm PROFIL FREDDO | 1032 | PZ | 17.34
1032000801000 | GIUNTO x CANALINA AVVOLGIBILE 80x60mm PROFIL FREDDO | 1032 | PZ | 2.88
1032000802000 | PASSAGGIO A MURO 80x60mm PROFIL FREDDO | 1032 | PZ | 4.8
1032000803000 | CURVA INTERNA 90° 80x60mm PROFIL FREDDO | 1032 | PZ | 5.32
1032000804000 | CURVA ESTERNA 90° 80x60mm PROFIL FREDDO | 1032 | PZ | 5.32
1032000805000 | TAPPO TERMINALE 80x60mm PROFIL FREDDO | 1032 | PZ | 5.04
1032000806000 | CURVA PIANA 90° 80x60mm PROFIL FREDDO | 1032 | PZ | 6.6
1032000807000 | CURVA TERMINALE/INGRESSO A MURO 80x60mm PROFIL FREDDO | 1032 | PZ | 6.92
1032000808000 | DERIVAZIONE A "T" 80x60mm PROFIL FREDDO | 1032 | PZ | 9.76
1032000809000 | GIUNZIONE FLESSIBILE L=200-700mm 80x60 PROFIL FREDDO | 1032 | PZ | 40.52
1032000809500 | RIDUZIONE 80x65mm PROFIL FREDDO | 1032 | PZ | 5.42
1032001250000 | CANALINA AVVOLGIBILE 2 MT.x SPLIT 125x75mm PROFIL FREDDO | 1032 | PZ | 36.04
1032001251000 | GIUNTO x CANALINA AVVOLGIBILE 125x75mm PROFIL FREDDO | 1032 | PZ | 3.68
1032001252000 | PASSAGGIO A MURO 125x75mm PROFIL FREDDO | 1032 | PZ | 5.56
1032001253000 | CURVA INTERNA 90° 125x75mm PROFIL FREDDO | 1032 | PZ | 8.22
1032001254000 | CURVA ESTERNA 90° 125x75mm PROFIL FREDDO | 1032 | PZ | 8.2
1032001256000 | CURVA PIANA 90° 125x75 PROFIL FREDDO | 1032 | PZ | 10.38
1032001257000 | CURVA TERMINALE/INGRESSO A MURO 125x75mm PROFIL FREDDO | 1032 | PZ | 10.42
1032001258000 | DERIVAZIONE A "T" 125x75 PROFIL FREDDO | 1032 | PZ | 14.02
1032001259000 | CLIP BLOCCAGGIO CANALINA AVVOLGIBILE 125x75mm PROFIL FREDDO | 1032 | PZ | 0.98
1032001259500 | RIDUZIONE 125x75mm PROFIL FREDDO | 1032 | PZ | 6.18
1032007000000 | CANALINA 2 MT.x SPLIT 70mm PROFIL TOP | 1032 | PZ | 20.16
1032007010000 | CURVA ESTERNA 70mm PROFIL TOP | 1032 | PZ | 14.96
1032007020000 | CURVA INTERNA 70mm PROFIL TOP | 1032 | PZ | 13.72
1032007030000 | CURVA PIANA 70mm PROFIL TOP | 1032 | PZ | 14.88
1032007040000 | DERIVAZIONE A T 70mm PROFIL TOP | 1032 | PZ | 19.76
1032007060000 | ROSONE PASS. A MURO 70mm PROFIL TOP | 1032 | PZ | 6.5
1032007070000 | CURVA TERMINALE MURO 70mm PROFIL TOP | 1032 | PZ | 14.34
1032007080000 | GIUNTO x CANALINA 70mm PROFIL TOP | 1032 | PZ | 6.2
1032007100000 | KIT n.8 FASCETTE UNIVERSALI PROFIL TOP 70/100 | 1032 | PZ | 20.26
1032010000000 | CANALINA 2 MT.x SPLIT 100mm PROFIL TOP | 1032 | PZ | 30.14
1032010010000 | CURVA ESTERNA 100mm PROFIL TOP | 1032 | PZ | 29.92
1032010020000 | CURVA INTERNA 100mm PROFIL TOP | 1032 | PZ | 28.66
1032010030000 | CURVA PIANA 100mm PROFIL TOP | 1032 | PZ | 20.9
1032010040000 | DERIVAZIONE A T 100mm PROFIL TOP | 1032 | PZ | 25.02
1032010060000 | ROSONE PASS. A MURO 100mm PROFIL TOP | 1032 | PZ | 7.88
1032010070000 | CURVA TERMINALE MURO 100mm PROFIL TOP | 1032 | PZ | 29.3
1032010080000 | GIUNTO x CANALINA 100mm PROFIL TOP | 1032 | PZ | 7.7
1032010090000 | RIDUZIONE CANALINA 100x70 PROFIL TOP | 1032 | PZ | 21.2
1032015500000 | GRIGLIA AREAZ.TONDA D.155 C/MOLLA 100cm | 1032 | PZ | 6.9
1032016000000 | GRIGLIA TONDA INCASSO D.157 BCA 135cm2 | 1032 | PZ | 4.42
1032017500000 | GRIGLIA AREAZ. TONDA D.175 C/MOLLA 135cm | 1032 | PZ | 8.8
1032023500000 | GRIGLIA AREAZ.TONDA D.235 C/MOLLA 200cm | 1032 | PZ | 11.48
1032382300000 | GRIGLIA AREAZ.RETT.380x230 C/RETE 175cm | 1032 | PZ | 22.84
1032510000000 | GRIGLIA AREAZ.RETT.183x154 C/MOLLA+RETE 100cm | 1032 | PZ | 6.54
1032520000000 | GRIGLIA AREAZ.RETT.204x230 C/MOLLA+RETE 180cm | 1032 | PZ | 6.76
1032800000000 | GRIGLIA TONDA INCASSO D.77 BCA 50cm2 | 1032 | PZ | 2.88
1032801100000 | TUBO TONDO PVC x CAPPE 1mt. D.100 | 1032 | PZ | 17.2
1032801120000 | GIUNTO ORIZZ.ABS x CAPPE D.100/RETTANG. | 1032 | PZ | 7.5
1032801126000 | TUBO RETTANG.PVC x CAPPE 1mt. 120x60mm | 1032 | PZ | 19.38
1032801127000 | TUBO RETTANG.PVC x CAPPE 1,5mt 120x60mm | 1032 | PZ | 29.08
1032801260000 | CURVA VERTICALE ABS x CAPPE D.100/RETT. | 1032 | PZ | 7.16
1032802100000 | COPPIA STAFFE FERMATUBO TONDE D.100 VITI+TASS. | 1032 | PZ | 5.22
1032802126000 | COPPIA STAFFE FERMATUBO RETTANGOLARI 120mm VITI+TASS. | 1032 | PZ | 5.86
1032802200000 | GIUNTO ABS x TUBO CAPPE TONDO D.100 | 1032 | PZ | 4.44
1032802260000 | GIUNTO ABS x TUBO CAPPE RETTANG.120x60 | 1032 | PZ | 4.58
1032803100000 | CURVA ABS 90° FF PER TUBO CAPPE TONDO D.100 | 1032 | PZ | 11.02
1032803100450 | CURVA ABS 45° FF PER TUBO CAPPE TONDO D.100 | 1032 | PZ | 13.6
1032803260000 | CURVA VERTIC.ABSxTUBO CAPPE RETT.120x60 | 1032 | PZ | 6.96
1032804260000 | CURVA ORIZZ.ABSxTUBO CAPPE RETT.120x60 | 1032 | PZ | 8.38
1032805260000 | COPRIFORO ABS x TUBI CAPPE RETTANG. | 1032 | PZ | 3.26
1032805261000 | COPRIFORO ABS x TUBI CAPPE TONDI | 1032 | PZ | 3.26
1032806125000 | CONO RIDUZIONE ABS 100-125mm ATTACCO CON GIUNTO | 1032 | PZ | 5.14
1032806150000 | CONO DI RIDUZIONE ABS DA 150mm A 121mm | 1032 | PZ | 7.5
1032806960000 | CONO RIDUZIONE ABS 100-125mm x TUBO NON BICCHIERATO | 1032 | PZ | 5.14
1032900000000 | GUAINA ISOLAM.ACUSTICO SANITARI SOSPESI | 1032 | PZ | 10.92
1032910140000 | AIRSTOP VALVOLA NON RITORNO IN PVC X SCARICHI SANITARI D.140mm BCA | 1032 | PZ | 39.08
1032911000000 | VALVOLA ANTIRIFLUSSO IDROSTOP C/O'RING D.110 | 1032 | PZ | 188.06
1032912500000 | VALVOLA ANTIRIFLUSSO IDROSTOP C/O'RING D.125 | 1032 | PZ | 210.6
1032915100000 | CHIUSINO IN ABS C/GRIGLIA INOX SIFONATO D.50 ORIENTABILE | 1032 | PZ | 36.32
1032920601250 | TANGIT PVC-U COLLA SALDANTE TUBETTO 125gr | 1032 | PZ | 17.62
1032931600000 | PHONOBOX KIT SILENZIATORE D.160 PASSAGGIO ARIA 100cm2 | 1032 | PZ | 162.24
1032932000000 | PHONOBOX KIT SILENZIATORE D.200 PASSAGGIO ARIA 160cm2 | 1032 | PZ | 173.06
1032943300000 | HELIX 43 SILENZIATORE D.160 PASSAGGIO ARIA 100cm2 PER FORI VENTILAZIONE | 1032 | PZ | 58.8
1032990000000 | LAVELLO PLASTICA A MURO 55x39x31 C/PORTASAPONE | 1032 | PZ | 98.36
1068000000001 | MUNDIAL | 1068
1068050101000 | MUNDIAL PINZA PER DADI RUBINETTI | 1068 | PZ | 24.06
1068050205400 | MUNDIAL GIRATUBO SVEDESE 45° 2" | 1068 | PZ | 59.9
1068056200000 | MUNDIAL CESOIA LAMIERA TAGLIO SINISTRO | 1068 | PZ | 15.4
1068057410000 | MUNDIAL LIMA PIATTA PARALLELA 250mm | 1068 | PZ | 12.12
1068057440000 | MUNDIAL LIMA TRIANGOLARE 250mm | 1068 | PZ | 11.76
0061000000001 | FANTINI COSMI | 1123
0061002000000 | FANTINI TERMOSTATO DIGIT.ON-OFF 2 USCITE GESTIONE ALLARMI TEMP. L02AM2 | 1123 | PZ | 141.18
0061005700000 | FANTINI C57 CRONOTERMOSTATO DIGITALE SETTIMANALE BIANCO | 1123 | PZ | 173.68
0061005701000 | FANTINI C57N CRONOTERMOSTATO DIGITALE SETTIMANALE ANTRACITE | 1123 | PZ | 180.44
0061011500000 | FANTINI CH115 TERMOSTATO AMBIENTE DIGITALE EST/INV. 2-40° BCO | 1123 | PZ | 70.72
0061015300000 | FANTINI P11 RILEVATORE DOMESTICO FUGHE GAS METANO | 1123 | PZ | 146.64
0061015400000 | FANTINI EP11 RICAMBIO SENSORE INTERNO x P11 | 1123 | PZ | 55.48
0061025000000 | FANTINI B12CN PRESSOSTATO -0,2/8 BAR | 1123 | PZ | 130.42
0061041000000 | FANTINI A03M LIVELLOSTATO ELETTRONICO | 1123 | PZ | 103.08
0061050000000 | FANTINI AD52 RILEVATORE LIVELLO MAGNETICO | 1123 | PZ | 316.82
0061061000000 | FANTINI EA20 SONDA RILEVAMENTO 35bar | 1123 | PZ | 79.72
0061062000000 | FANTINI EA21 SONDA RILEVAMENTO CAVO 6mt | 1123 | PZ | 82.06
0061065000000 | FANTINI FF81 FLUSSOSTATO IN ACCIAIO X LIQUIDI 1- 4" -20/+110° | 1123 | PZ | 297.84
0061070100000 | FANTINI BOBINA ELETTROVALVOLA IM21F 24v | 1123 | PZ | 21.18
0061070200000 | FANTINI BOBINA ELETTROVALVOLA IM21H 110v | 1123 | PZ | 21.18
0061070300000 | FANTINI BOBINA ELETTROVALVOLA IM21M 230v | 1123 | PZ | 21.18
0061070350000 | FANTINI BOBINA ELETTROVALVOLA IM22 24Vcc | 1123 | PZ | 21.18
0061070400000 | FANTINI CONNETTORE BOBINA | 1123 | PZ | 3.78
0061080100000 | FANTINI ELETTROVALVOLA ACQUA N.C. M20B3 1/4 | 1123 | PZ | 49.64
0061081000000 | FANTINI ELETTROVALVOLA ACQUA N.C. M23C13 3/8 | 1123 | PZ | 88.04
0061081100000 | FANTINI ELETTROVALVOLA ACQUA N.C. M23D13 1/2 | 1123 | PZ | 89.5
0061081200000 | FANTINI ELETTROVALVOLA ACQUA N.C. M23E20 3/4 | 1123 | PZ | 128.48
0061081300000 | FANTINI ELETTROVALVOLA ACQUA N.C. M23F25 1" | 1123 | PZ | 162.06
0061081400000 | FANTINI ELETTROVALVOLA ACQUA N.C. M23G35 1 1/4 | 1123 | PZ | 341.64
0061081500000 | FANTINI ELETTROVALVOLA ACQUA N.C. M23H40 1 1/2 | 1123 | PZ | 356.24
0061081600000 | FANTINI ELETTROVALVOLA ACQUA N.C. M23I50 2" | 1123 | PZ | 448.22
0061091100000 | FANTINI MEMBRANA x ELETTROVALV. M23 3/8-1/2 | 1123 | PZ | 13.74
0061091200000 | FANTINI MEMBRANA x ELETTROVALV. M23 3/4-1" | 1123 | PZ | 26.14
0061091300000 | FANTINI MEMBRANA x ELETTROVALV. M23 1.1/4-1.1/2 | 1123 | PZ | 37.82
0061101800000 | RHINOCOMFORT 3 WiFi UNITA' VMC C/RECUPERO CALORE E SANIFICAZIONE | 1123 | PZ | 1024.4
0061111600000 | ECOCOMFORT PLUS 160 UNITA' VMC MASTER C/RECUPERO CALORE CON TELECOMANDO | 1123 | PZ | 461.1
0061111610000 | ECOCOMFORT PLUS 160 UNITA' VMC SLAVE C/RECUPERO CALORE SENZA TELECOMANDO | 1123 | PZ | 397.5
1131000000001 | NEXTREND TREND-CONTROL | 1131
1131000160200 | NEXTREND IQ4E/16/INT/BAC/230 CONTROLLORE PROGRAMMABILE 230 VAC 16 I/O | 1131 | PZ | 5705.2
1131000320000 | NEXTREND IQ4E/32/BAC/230 CONTROLLORE PROGRAMMABILE ALIM 230 VAC 16 I/O | 1131 | PZ | 5323.32
1131014110000 | NEXTREND IQ411/BAC/230 CONTROLLORE PROGRAMMABILE 230 VAC 11 I/O | 1131 | PZ | 1986.04
1131014111000 | NEXTREND IQ411/LAN/230 CONTROLLORE PROGRAMMABILE 230 VAC 11 I/O | 1131 | PZ | 1752
1131014200000 | NEXTREND IQ412/BAC/230 CONTROLLORE PROGRAMMABILE 230 VAC 11 I/O | 1131 | PZ | 2224.46
1131014210000 | NEXTREND IQ412/LAN/230 CONTROLLORE PROGRAMMABILE 230 VAC 11 I/O | 1131 | PZ | 1961.98
1131014220000 | NEXTREND IQ412/LAN/BAC/230 CONTROLLORE PROGRAMMABILE 230 VAC 11 I/O | 1131 | PZ | 2423.52
1131015110000 | NEXTREND IQ422/12/230 CONTROLLORE PROGRAMMABILE 230 VAC | 1131 | PZ | 2863.74
1131015120000 | NEXTREND IQ422/12/XNC/BAC/230 CONTROLLORE PROGRAMMABILE 230 VAC | 1131 | PZ | 3917.62
1131015130000 | NEXTREND IQ422/12/INT/230 CONTROLLORE PROGRAMMABILE 230 VAC | 1131 | PZ | 4348.3
1131015140000 | NEXTREND IQ422/12/INT/BAC/230 CONTROLLORE PROGRAMMABILE 230 VAC | 1131 | PZ | 4943.24
1131023100000 | NEXTREND IQE31/P/BAC/NOSTRATEGY/230 CONTROLLORE BACNET MS/TP PROGRAM. | 1131 | PZ | 667.9
1131023800000 | NEXTREND IQE38/P/BAC/NOSTRATEGY/230 CONTROLLORE BACNET MS/TP PROGRAM. | 1131 | PZ | 851.74
1131030000240 | NEXTREND IQ5-00-24 IQ5A con 0 I/O a bordo, licenza fino 16 canali I/O | 1131 | PZ | 3272.54
1131030000250 | NEXTREND IQ5-00-24-16UIO KIT di IQ5-00-24 + IQ5-IO-16UIO | 1131 | PZ | 4814.14
1131030000280 | NEXTREND IQ5-28-24 28 punti I/O integrati - licenza base 28 canali I/O | 1131 | PZ | 3452.7
1131030010400 | NEXTREND IQ5-IO-4DO Modulo I/O IQ5 con 4 canali uscite digitali a relè | 1131 | PZ | 999.84
1131030010800 | NEXTREND IQ5-IO-8DO Modulo I/O IQ5 con 8 canali uscite digitali a relè | 1131 | PZ | 1855.96
1131030020400 | NEXTREND IQ5-IO-4UIO Modulo I/O IQ5 4 canali ingresso/uscita univers | 1131 | PZ | 991.52
1131030020800 | NEXTREND IQ5-IO-8UIO Modulo I/O IQ5 8 canali ingresso/uscita univers | 1131 | PZ | 1516.42
1131030021600 | NEXTREND IQ5-IO-16UIO Modulo I/O IQ5 16 canali ingresso/uscita univers | 1131 | PZ | 2457.94
1131030030800 | NEXTREND IQ5-IO-8DI Modulo I/O IQ5 con 8 canali di ingresso digitali | 1131 | PZ | 956.08
1131030031600 | NEXTREND IQ5-IO-16DI Modulo I/O IQ5 con16 canali di ingresso digitali | 1131 | PZ | 1461.48
1131030100000 | NEXTREND IQ5-IO-ADPT confez. 2 adattatori per cavi bus I/O | 1131 | PZ | 169
1131030900000 | NEXTREND IQ5-NC-BASE Licenza base IQ5 per funzione NC | 1131 | PZ | 1451.8
1131030910000 | NEXTREND IQ5-INT-2500-BASE Licenza base IQ5 per l'integrazione di: | 1131 | PZ | 1243.18
1131030920000 | NEXTREND IQ5-INT-50-UP Licenza upgrade IQ5 per l'integrazione di: | 1131 | PZ | 346.28
1131030930000 | NEXTREND IQ5-INT-50-BASE Licenza base IQ5 per l'integrazione di: | 1131 | PZ | 232.28
1131030940000 | NEXTREND IQ5-50-BASE Licenza base IQ5 50 punti | 1131 | PZ | 692.58
1131030950000 | NEXTREND IQ5-100-BASE Licenza base IQ5 100 punti | 1131 | PZ | 1383
1131030960000 | NEXTREND IQ5-150-BASE Licenza base IQ5 150 punti | 1131 | PZ | 2073.38
1131030970000 | NEXTREND IQ5-200-BASE Licenza base IQ5 200 punti | 1131 | PZ | 2763.82
1131030980000 | NEXTREND IQ5-16-50-UP Aggiornamento licenza da 16 a 50 punti | 1131 | PZ | 1036.7
1131030990000 | NEXTREND IQVIEW-SC-V-IQ5 Licenza xDisplay IQ™VIEW per controllore IQ™5 | 1131 | PZ | 1540.64
1131050080000 | NEXTREND IQ4/IO/8DI MODULO ESPANSIONE I/O n.8 INGRESSI DIGITALI x IQ4E | 1131 | PZ | 934.86
1131050160000 | NEXTREND IQ4/IO/16DI MODULO ESPANSIONE I/O n.16 INGRESSI DIGITALI x IQ4E | 1131 | PZ | 1529.78
1131051040000 | NEXTREND IQ4/IO/4DO MODULO ESPANSIONE I/O n.4 USCITE DIGITALI x IQ4E | 1131 | PZ | 861.16
1131051080000 | NEXTREND IQ4/IO/8DO MODULO ESPANSIONE I/O n.8 USCITE DIGITALI x IQ4E | 1131 | PZ | 1309.34
1131052040000 | NEXTREND IQ4/IO/4UIO MODULO ESPANS I/O n.4 INGR/USCITE UNIVERSALI x IQ4E | 1131 | PZ | 901.66
1131052080000 | NEXTREND IQ4/IO/8UIO MODULO ESPANS I/O n.8 INGR/USCITE UNIVERSALI x IQ4E | 1131 | PZ | 1750.12
1131054080000 | NEXTREND IQ4/IO/8UI MODULO ESPANSIONE I/O n.8 INGESSI UNIVERSALI x IQ4E | 1131 | PZ | 1526.34
1131055080000 | NEXTREND IQ4/IO/8DO/HOA MODULO ESPANSIONE I/O n.8 USCITE DIGITALI x IQ4E | 1131 | PZ | 1671.38
1131060200000 | NEXTREND IQ4/IC/ADPT CONNETTORE x COLLEGAMENTO REMOTO MODULI I/O IQ4E | 1131 | PZ | 73.86
1131060500000 | NEXTREND SRMV MODULO ADATTAMENTO SEGNALI | 1131 | PZ | 48.12
1131060610000 | NEXTREND 2RM/24VAC MODULO ADATTAMENTO SEGNALI x GESTIONE VALVOLA 3 PUNTI | 1131 | PZ | 142.16
1131060620000 | NEXTREND 3RM/24VAC MODULO ADATTAMENTO SEGNALI | 1131 | PZ | 170.6
1131070300000 | NEXTREND TB/TO SONDA THERMISTOR TEMPERATURA ESTERNA 10KOhms A 25°C | 1131 | PZ | 112.06
1131070500000 | NEXTREND TS/TS SONDA TEMPERATURA (SEGNALE TIPO THERMISTOR) | 1131 | PZ | 29.08
1131070600000 | NEXTREND TB/TS SONDA AMBIENTE (SEGNALE TIPO THERMISTOR) | 1131 | PZ | 40.62
1131070700000 | NEXTREND TB/TI-S SONDA BOLLITORE AD IMMERSIONE C/BULBO (TIPO THERMISTOR) | 1131 | PZ | 92.66
1131070710000 | NEXTREND KIT TB/TI-S SONDA BOLLITORE IMMERSIONE CON POZZETTO WB150 | 1131 | PZ | 141.96
1131070799900 | NEXTREND WB150 POZZETTO OTTONE PER SONDE TB/TI D.6mm | 1131 | PZ | 49.3
1131070900000 | NEXTREND PTI10 SONDA PRESSIONE 2 FILI x FLUIDI, GAS, VAPORE 0-10bar | 1131 | PZ | 694.88
1131071100000 | NEXTREND RD-WMB-T SENSORE DI TEMPERATURA DISPLAY LDC | 1131 | PZ | 359.2
1131071200000 | NEXTREND RD-WMB-TC SENSORE DI TEMPERATURA E CO2 DISPLAY LDC | 1131 | PZ | 1295.68
1131071300000 | NEXTREND RD-WMB-TH SENSORE TEMP/ UMIDITA' E PUNTO DI RUGIADA DISPLAY LDC | 1131 | PZ | 737.66
1131071400000 | NEXTREND RD-WMB-THC SENSORE TEMP/CO2/UMIDITA'/ RUGIADA DISPLAY LDC | 1131 | PZ | 1396.16
1131071500000 | NEXTREND RS-WMB-T SENSORE DI TEMPERATURA | 1131 | PZ | 130.42
1131071600000 | NEXTREND RS-WMB-TC SENSORE DI TEMPERATURA E CO2 | 1131 | PZ | 1049.8
1131071700000 | NEXTREND RS-WMB-TH SENSORE TEMPERATURA UMIDITA' E PUNTO DI RUGIADA | 1131 | PZ | 496.02
1131071800000 | NEXTREND RS-WMB-THC SENSORE TEMPERATURA UMIDITA' CO2 E PUNTO DI RUGIADA | 1131 | PZ | 1233.66
1131075100000 | NEXTREND IQVIEW8/24 DISPLAY TOUCH SCREEN A COLORE GRAFICO DI RETE 8" | 1131 | PZ | 6408.9
1131075200000 | NEXTREND IQVIEW8 SURFACE MOUNTING BOX x INSTALLAZIONE DISPLAY SU PARETE | 1131 | PZ | 464.8
1131085000000 | NEXTREND ALIMENTATORE MONOFASE 24 V/AA PER MONTAGGIO SU GUIDA DIN | 1131 | PZ | 135.2
1131110200000 | NEXTREND NT0420-NTC10-01 SONDA A FILO THERMISTOR AD IMMERSIONE | 1131 | PZ | 40
1131110210000 | NEXTREND KIT SONDA A FILO NT0420 CON POZZETTO OTTONE 1/2 | 1131 | PZ | 57.2
1131120010000 | NEXTREND WALL-IN THB SENSORE INCASSO TEMPERATURA E UR% CIECO, MODBus R | 1131 | PZ | 264
1131120030000 | NEXTREND WALL-IN THD SENSORE INC.TEMPERATURA E UR% C/DISPLAY, MODBus RTU | 1131 | PZ | 414
1131120100000 | NEXTREND WBU UNITA' BASE WIRELESS | 1131 | PZ | 948
1131120110000 | NEXTREND WTR TRASMETTITORE AMBIENTE WIRELESS BIANCO | 1131 | PZ | 315
1131120120000 | NEXTREND WTR TRASMETTITORE AMBIENTE WIRELESS NERO | 1131 | PZ | 315
1131120200000 | NEXTREND TP-10K-S SONDA AMBIENTE PASSIVA | 1131 | PZ | 75.9
1131120201000 | NEXTREND KIT SONDA PRESSIONE LIQUIDI/GAS 4-20mA | 1131 | PZ | 744.08
1131120301000 | NEXTREND MS GATEWAY UG65-868M-EA MASTER ROUTER / RIPETITORE LORAWAN | 1131 | PZ | 876
1131120301050 | NEXTREND MS GATEWAY UG56-868M SMALL ROUTER / RIPETITORE LORAWAN | 1131 | PZ | 596
1131120301100 | NEXTREND MS SONDA TEMP E U R LORAWAN CIECA AM102L-868M 2 * 2700mAh | 1131 | PZ | 118
1131120301150 | NEXTREND MS SONDA TEMP E U R LORAWAN C/DISPLAY AM102-862M 2 * 2700mAh | 1131 | PZ | 144
1131120301200 | NEXTREND MS ATTUATORE LORAWAN 8 DO WS558-868M SWITCH | 1131 | PZ | 308
1131120301250 | NEXTREND MS TERMOSTATO LORAWAN SMART WT201-868M ALIMENTAZIONE 24 VAC | 1131 | PZ | 286
1131120301300 | NEXTREND MS INTERFACCIA MODBUS RTU LORAWAN UC100-868M | 1131 | PZ | 126
1131120301350 | NEXTREND MS ATTUATORE MULTI IN OUT LORAWAN UC300-868M | 1131 | PZ | 328
1131120301400 | NEXTREND MS TERMOSTATO FAN COIL LORAWAN SMART WT301-868M | 1131 | PZ | 214
1131120301450 | NEXTREND MS TERMOSTATO FAN COIL LORAWAN SMART WT302-868M | 1131 | PZ | 220
1131301110000 | NEXTREND ROUTER 4G PRECONFIGURATO, WI-FI ALTA VELOCITA' | 1131 | PZ | 510
1131301120000 | NEXTREND ROUTER 4G WIRELESS x SLIMLINE | 1131 | PZ | 190
1131301121000 | NEXTREND scheda di memoria microsdhc 16 GB, class 10 (con adattatore SD) | 1131 | PZ | 39
1131302000000 | NEXTREND DISTRIBUTORE DI RETE CON 8 ATTACCHI GIGABIT | 1131 | PZ | 80
1131401000000 | NEXTREND FR2XHOH2R CAVO DOPPIO SCHERMO SEZ. 2x2x1 COLLEGAM.CENTRALINE | 1131 | MT | 7
1131501001400 | NEXTREND PLC SlimLine Extended 2DI/2DO - 2AI - 2 RS232 - RS485 | 1131 | PZ | 726
1131501005010 | NEXTREND A-1010 I/O MODULO REMOTO MODBUS RS485 8DI/8AI/2AO | 1131 | PZ | 369.6
1131501005020 | NEXTREND A-1012 I/O MODULO REMOTO MODBUS RS485 2DI/2DO/4AI/2AO | 1131 | PZ | 314.16
1131501005040 | NEXTREND A-1051 I/O MODULO REMOTO MODBUS RS485 16DI | 1131 | PZ | 250.8
1131501005050 | NEXTREND A-1055S I/O MODULO REMOTO MODBUS RS485 8DI/8DO | 1131 | PZ | 250.8
1131501005070 | NEXTREND A-1069 I/O MODULO REMOTO MODBUS RS485 8DO RELE' | 1131 | PZ | 250.8
1131501005110 | NEXTREND A-1110 I/O MODULO REMOTO MODBUS RS485 4DO/8AI/2AO | 1131 | PZ | 224.4
1131501005120 | NEXTREND A-1112 I/O MODULO REMOTO MODBUS RS485 2DI/2DO/4AI | 1131 | PZ | 261.36
1131501005130 | NEXTREND A-1119 I/O MODULO REMOTO MODBUS RS485 4DI/8AI | 1131 | PZ | 308.88
1131501005140 | NEXTREND A-1120 I/O MODULO REMOTO MODBUS RS485 8AI | 1131 | PZ | 261.36
1131501005170 | NEXTREND A-1151 I/O MODULO REMOTO MODBUS RS485 16DI | 1131 | PZ | 219.12
1131501005180 | NEXTREND A-1155 I/O MODULO REMOTO MODBUS RS485 8DI/8DO | 1131 | PZ | 219.12
1131501005190 | NEXTREND A-1160 I/O MODULO REMOTO MODBUS RS485 8DI/ 4DO relè | 1131 | PZ | 229.68
1131501006010 | NEXTREND A-1812 I/O MODULO REMOTO MODBUS TCP/IP 2DI/4AI/2AO | 1131 | PZ | 409.2
1131501006020 | NEXTREND A-1819 I/O MODULO REMOTO MODBUS TCP/IP 8AI | 1131 | PZ | 456.72
1131501006030 | NEXTREND A-1851 I/O MODULO REMOTO MODBUS TCP/IP 16DI | 1131 | PZ | 300.96
1131501006040 | NEXTREND A-1855 I/O MODULO REMOTO MODBUS TCP/IP 8DI/4DO | 1131 | PZ | 300.96
1131501006050 | NEXTREND A-1860 I/O MODULO REMOTO MODBUS TCP/IP 8DI/ 4DO relè | 1131 | PZ | 300.96
1131501006060 | NEXTREND A-1869 I/O MODULO REMOTO MODBUS TCP/IP 8DO relè | 1131 | PZ | 335.28
1131502001010 | NEXTREND I/O SLIMLINE 2 STATIC I2C ESPANSIONE 8 Out | 1131 | PZ | 234.96
1131502001020 | NEXTREND I/O SLIMLINE 2 STATIC I2C ESPANSIONE 16 Out | 1131 | PZ | 287.76
1131502001030 | NEXTREND I/O SLIMLINE 2 STATIC I2C ESPANSIONE 8In / 16 Out | 1131 | PZ | 314.16
1131502001040 | NEXTREND I/O SLIMLINE 2 STATIC I2C ESPANSIONE 16In / 8 Out | 1131 | PZ | 314.16
1131502001050 | NEXTREND I/O SLIMLINE 2 STATIC I2C ESPANSIONE 16 In/ 16 Out | 1131 | PZ | 366.96
1131502002110 | NEXTREND I/O SLIMLINE II FLEX-LOGIC RELAY ESPANSIONE I2C | 1131 | PZ | 419.76
1131502002120 | NEXTREND I/O SLIMLINE II FLEX-LOGIC MIXED SIGNAL RELAY ESPANSIONE I2C | 1131 | PZ | 498.96
1131502002130 | NEXTREND I/O SLIMLINE II FLEX-LOGIC STATIC ESPANSIONE I2C | 1131 | PZ | 419.76
1131502002140 | NEXTREND I/O SLIMLINE II FLEX-LOGIC MIXED SIGNAL STATIC ESPANSIONE I2C | 1131 | PZ | 498.96
1131502002150 | NEXTREND I/O SLIMLINE II FLEX-LOGIC SSR ZC ESPANSIONE I2C | 1131 | PZ | 514.8
1131502002160 | NEXTREND I/O SLIMLINE II FLEX-LOGIC MIXED SIGNAL SSR ZC ESPANSIONE I2C | 1131 | PZ | 594
1131502005000 | NEXTREND I/O SlimLine espansione mixed 12In/8Out relè | 1131 | PZ | 498.96
1131502005100 | NEXTREND I/O SlimLine espansione mixed 12In/8Out SSR | 1131 | PZ | 498.96
1131502005200 | NEXTREND I/O SlimLine espansione 16In/8Out statiche | 1131 | PZ | 419.76
1131502005300 | NEXTREND I/O SlimLine espansione 16In/8Out statiche | 1131 | PZ | 340.56
1131502005400 | NEXTREND I/O SlimLine espansione 16In/16Out statiche | 1131 | PZ | 446.16
1131502005500 | NEXTREND I/O SlimLine espansione 16In/24Out statiche | 1131 | PZ | 491.04
1131502005600 | NEXTREND I/O SlimLine espansione 24In/8Out statiche | 1131 | PZ | 446.16
1131502005700 | NEXTREND I/O SlimLine espansione 32In/8Out statiche | 1131 | PZ | 498.96
1131502005800 | NEXTREND I/O SlimLine espansione 24In/24Out statiche | 1131 | PZ | 578.16
1131502005900 | NEXTREND I/O SlimLine espansione 32In/16Out statiche | 1131 | PZ | 578.16
1131502006000 | NEXTREND I/O SlimLine espansione 16In/8Out relè | 1131 | PZ | 340.56
1131502006100 | NEXTREND I/O SlimLine espansione 16In/8Out SSR | 1131 | PZ | 393.36
1131502006200 | NEXTREND I/O SlimLine espansione ingressi analogici 5AI | 1131 | PZ | 366.96
1131502006300 | NEXTREND I/O SlimLine espansione ingressi analogici 10AI | 1131 | PZ | 498.96
1131502006400 | NEXTREND I/O SlimLine espansione uscite analogiche 4AI | 1131 | PZ | 630.96
1131502006500 | NEXTREND I/O SlimLine espansione 5AI/4OI | 1131 | PZ | 736.56
1131503007100 | NEXTREND TG8-40 Sonda di temperatura PT1000 Class A – 2 MT | 1131 | PZ | 52.28
1131503007200 | NEXTREND TG68-60 Sonda di temperatura PT1000 - 2MT | 1131 | PZ | 87.12
1131504008100 | NEXTREND Cavo estensione I2C SlimLine passante - lung 5 cm | 1131 | PZ | 30.36
1131504008200 | NEXTREND Cavo estensione I2C SlimLine - NON passate (tappo) lung 5 cm | 1131 | PZ | 21.12
1131504008300 | NEXTREND Cavo estensione I2C SlimLine NON passate lung 20 cm | 1131 | PZ | 22.44
1131504008400 | NEXTREND Cavo estensione I2C SlimLine NON passate lung 50 cm | 1131 | PZ | 27.72
1131504008500 | NEXTREND Cavo estensione I2C SlimLine NON passate lung 100 cm | 1131 | PZ | 34.32
1131505007100 | NEXTREND MDR-20-12 Alimentatore 12Vdc 20W | 1131 | PZ | 39.6
1131505007200 | NEXTREND DRC-60A Alimentatore 12Vdc 60W + UPS | 1131 | PZ | 114.58
1131505007300 | NEXTREND DRC-100A Alimentatore 12Vdc 100W + UPS | 1131 | PZ | 161.04
1131505007400 | NEXTREND HDR-15-12 Alim.DIN ultra-sottile AC-DC In 230VCA Us 12VDC - 15W | 1131 | PZ | 33
1131505007500 | NEXTREND HDR-30-12 Alim.DIN ultra-sottile AC-DC In 230VCA Us 12VDC - 30W | 1131 | PZ | 37.76
1131505007600 | NEXTREND HDR-60-12 Alim.DIN ultra-sottile AC-DC In 230VCA Us 12VDC - 60W | 1131 | PZ | 53.08
1131505007700 | NEXTREND MDR-20-24 Alimentatore 24Vdc 24W | 1131 | PZ | 39.6
1131505007800 | NEXTREND MDR-60-24 Alimentatore 24Vdc 60W | 1131 | PZ | 60.72
1131505007900 | NEXTREND MDR-100-24 Alimentatore 24Vdc 100W | 1131 | PZ | 108.24
1131505008000 | NEXTREND DRC-60B Alimentatore 24Vdc 60W + UPS | 1131 | PZ | 114.58
1131505008100 | NEXTREND DRC-100B Alimentatore 24Vdc 100W + UPS | 1131 | PZ | 161.04
1131505008200 | NEXTREND HDR-15-24 Alim.DIN ultra-sottile AC-DC In 230VCA Us 24VDC - 15W | 1131 | PZ | 33
1131505008300 | NEXTREND HDR-30-24 Alim.DIN ultra-sottile AC-DC In 230VCA Us 24VDC - 30W | 1131 | PZ | 37.76
1131505008400 | NEXTREND HDR-60-24 Alim.DIN ultra-sottile AC-DC In 230VCA Us 24VDC - 60W | 1131 | PZ | 53.06
1133000000001 | HENCO | 1133
1133000116000 | VISION-PUSH GOMITO 16x16 | 1133 | PZ | 10.2
1133000120000 | VISION-PUSH GOMITO 20x20 | 1133 | PZ | 12.48
1133000220040 | VISION-PUSH TERMINALE CON STAFFA 20x1/2 | 1133 | PZ | 15.48
1133000516040 | VISION-PUSH GOMITO MASCHIO 16x1/2 | 1133 | PZ | 14.76
1133000520040 | VISION-PUSH GOMITO MASCHIO 20x1/2 | 1133 | PZ | 16.08
1133000520050 | VISION-PUSH GOMITO MASCHIO 20x3/4 | 1133 | PZ | 20.04
1133000616040 | VISION-PUSH GOMITO FEMMINA 16x1/2 | 1133 | PZ | 11.28
1133000620040 | VISION-PUSH GOMITO FEMMINA 20x1/2 | 1133 | PZ | 13.2
1133000620050 | VISION-PUSH GOMITO FEMMINA 20x3/4 | 1133 | PZ | 16.08
1133000916000 | VISION-PUSH TEE 16x16x16 | 1133 | PZ | 12.6
1133000920000 | VISION-PUSH TEE 20x20x20 | 1133 | PZ | 20.88
1133001316040 | VISION-PUSH TEE FEMMINA 16x1/2x16 | 1133 | PZ | 19.32
1133001516000 | VISION-PUSH MANICOTTO 16x16 | 1133 | PZ | 10.68
1133001520000 | VISION-PUSH MANICOTTO 20x20 | 1133 | PZ | 13.2
1133001620160 | VISION-PUSH MANICOTTO RIDOTTO 20x16 | 1133 | PZ | 11.88
1133001716040 | VISION-PUSH MANICOTTO MASCHIO 16x1/2 | 1133 | PZ | 13.8
1133001720040 | VISION-PUSH MANICOTTO MASCHIO 20x1/2 | 1133 | PZ | 14.88
1133001720050 | VISION-PUSH MANICOTTO MASCHIO 20x3/4 | 1133 | PZ | 18.24
1133001726050 | VISION-PUSH MANICOTTO MASCHIO 26x3/4 | 1133 | PZ | 22.2
1133001726060 | VISION-PUSH MANICOTTO MASCHIO 26x1" | 1133 | PZ | 26.16
1133001816040 | VISION-PUSH MANICOTTO FEMMINA 16x1/2 | 1133 | PZ | 11.28
1133001820050 | VISION-PUSH MANICOTTO FEMMINA 20x3/4 | 1133 | PZ | 14.52
1133001826050 | VISION-PUSH MANICOTTO FEMMINA 26x3/4 | 1133 | PZ | 16.44
1133002804000 | VISION-PUSH STAFFA PER RACCORDI 1/2 | 1133 | PZ | 4.92
1133010016000 | HENCO EUROCONO X TUBO MULTISTRATO 16x2 | 1133 | PZ | 5.76
1133501620000 | HENCO TUBO MULTISTRATO RIXc ISOLATO 6mm D.16 BLU | 1133 | MT | 2.08
1133502020000 | HENCO TUBO MULTISTRATO RIXc ISOLATO 6mm D.20 BLU | 1133 | MT | 3.18
1152000000001 | ATLAS FILTRI | 1152
1152000100000 | KIT ADDOLCITORE COMPOSTO DA: | 1152 | PZ | 515
1152006170150 | CONFEZIONE 6 pz. RICARICHE NEUTRAL MINI | 1152 | PZ | 24.16
1152010151260 | BY PASS BP25 FF 1" | 1152 | PZ | 271.68
1152050000570 | POLIPHOS A CONFEZ. n.12 RICARICHE POLIFOSFATO | 1152 | PZ | 32.68
1152051124110 | FILTRO PP FILO AVVOLTO H.5" 25mcr | 1152 | PZ | 4.38
1152051154110 | FILTRO PP FILO AVVOLTO H.10" 25mcr | 1152 | PZ | 6.06
1153000000001 | GAS REFRIGERANTI/ TECNICI | 1153
1153003200000 | BOMBOLA GAS REFRIGERANTE R32 1 lt. | 1153 | PZ | 74.62
1153041000000 | BOMBOLA GAS REFRIGERANTE R410 1 lt. | 1153 | PZ | 129.9
1153100100000 | ALBEE COOL BOMBOLA AZOTO 11 Lt | 1153 | PZ | 810
1153100200000 | ALBEE COOL RICARICA BOMBOLA AZOTO 11 Lt | 1153 | PZ | 87
0153000000001 | TROCELLEN S.P.A. | 1158
0153060120000 | AL TUBO ISOLANTE METAL. 12x6mm | 1158 | MT | 0.6
1162000000001 | TECNOGAS | 1162
1162010680000 | TRACCIANTE HVAC&R BRILLANT x CIRCUITI FRIGORIFERI E IMPIANTI A/C 7,5 ml | 1162 | PZ | 27.72
1162011086000 | STAFFE SOSTEGNO CONDIZIONATORI 150 kg CON LIVELLA Mod. NEWBRACKET 450 | 1162 | CP | 31.8
1162011198000 | FREEBOX SCATOLA INCASSO RACCOGLI CONDENSA REVERSIBILE L.380 H.120 P.55 | 1162 | PZ | 12
1162011244000 | CONFEZIONE 4 pz. SUPPORTO A CONO PER MOTOCONDENSANTE | 1162 | PZ | 22.68
1162011245000 | CONFEZIONE 4 pz. SUPPORTO NERO REGOLABILE x MOTOCONDENSANTE | 1162 | PZ | 49.38
1162011306000 | CONFEZ. 10pz GUARNIZIONE 5/16 SAE VERDE | 1162 | CF | 13.14
1162011310000 | CONFEZ. n.10 GUARNIZIONI PER TUBI FLESS. 1/4 SAE | 1162 | CF | 10.62
1162011473000 | VACUOMETRO D.80 ATTACCO POSTERIORE 1/8 | 1162 | PZ | 41.46
1162011523000 | PETTINI PER ALETTE SCAMBIATORE | 1162 | PZ | 12.18
1162011525000 | CONFEZ. n.10 VALVOLINA DI RICAMBIO RACC. CONDIZIONAM. | 1162 | PZ | 13.8
1162011528000 | CACCIAVITE TOGLIVALVOLE CON n.3 VALVOLINE RICAMBIO | 1162 | PZ | 31.74
1162011553000 | CHIAVE A CRICCO DRITTA DA 1/4x3/8 E 3/16x5/16 | 1162 | PZ | 22.62
1162011560000 | SDT9 TERMOMETRO DIGITALE TASCABILE -40° + 150° | 1162 | PZ | 81.9
1162011596000 | MANICHETTA FLESSIBILE PER BY-PASS TUBAZIONI GAS REFRIGERANTI | 1162 | PZ | 150.6
1162011630000 | EXTREME ULTRA TURAFALLE DOSE 6ml PER GAS REFRIGERANTE (fino 6 Kg) | 1162 | PZ | 61.02
1162011632000 | RUBINETTO PREMI-VALVOLA 5/16 SAE | 1162 | PZ | 29.76
1162011664000 | TUBO FLESS. ROSSO 45° 5/16 SAE x 1/4 SAE L.1500 | 1162 | PZ | 35.1
1162011824000 | RACCORDO RIGIDO-FLEX PER SCARICO CONDENSA D.20 x FLEX D.16 | 1162 | PZ | 2.46
1162011838000 | PILETTA SCARICO CONDENSA D.19 PER MOTOCONDENSANTE | 1162 | PZ | 7.44
1162011843000 | RACCORDO ADATTATORE TUBO CONDENSA D.20 | 1162 | PZ | 6.42
1162011857000 | RACCORDO A T PER TUBO SCARICO CONDENSA SPIRALATO D.20 | 1162 | PZ | 6.6
1162011908000 | TUBO TRASPARENTE PER POMPE CONDENSA 5 mt. | 1162 | PZ | 8.1
1162011955000 | TUBO TRASPARENTE PER POMPE CONDENSA 25 mt. | 1162 | PZ | 44.94
1162014152000 | KIT CON ESTRATTORE VALVOLA DI SERVIZIO IMPIANTI IN PRESSIONE + RICAMBI | 1162 | PZ | 115.62
1162052015000 | ROTOLO 25mt TUBO SCARICO CONDENSA D.16 PVC SPIRALATO x ESTERNO | 1162 | PZ | 35
1162052017000 | ROTOLO 25mt TUBO SCARICO CONDENSA D.20 PVC SPIRALATO x ESTERNO | 1162 | PZ | 43.5
1162052018000 | ROTOLO 50mt TUBO SCARICO CONDENSA CORRUGATO 16-18mm C/INNESTI E O-RING | 1162 | PZ | 78.4
1162052019000 | ROTOLO 50mt TUBO SCARICO CONDENSA CORRUGATO 18-20mm C/INNESTI E O-RING | 1162 | PZ | 86.8
1162100011000 | RACCORDO ATTACCO RAPIDO ANGOLARE 5/16 SAE F. | 1162 | PZ | 30.84
1162100013000 | RACCORDO ATTACCO RAPIDO ANGOLARE 1/4 SAE F. | 1162 | PZ | 30.36
1163000000001 | S.G. IN GENIUS | 1163
1163001001000 | inGENUIS ATTACCO RAPIDO TONDO CROMATO 3/8"G C/ROSONE | 1163 | PZ | 10.08
1163001002000 | inGENIUS ATTACCO RAPIDO TONDO CROMATO 3/8"G CON SICURVETTA 90° | 1163 | PZ | 11.84
1163001003000 | inGENIUS ATTACCO RAPIDO TONDO ECONOMY OTTONE CROMATO | 1163 | PZ | 19.64
1163001004000 | inGENIUS ATTACCO RAPIDO TONDO LAVASTOVIGLIE C/CHIUSURA REGOL.OTT.CROMATO | 1163 | PZ | 40.3
0400000000001 | FAIS MILANI | 1168
0400032200000 | DORA RUBINETTO GALLEGGIANTE OTTONE | 1168 | PZ | 38.36
0400032500000 | FAIS P80 PULSANTE PLACCA BCO | 1168 | PZ | 8.12
0400036801000 | FAIS P80 GRUPPO PLACCA ESTERNA BCA T.NUOVO | 1168 | PZ | 29.12
0400037301500 | FAIS P80 GRUPPO PLACCA INTERNA BCA T.NUOVO | 1168 | PZ | 20.3
0400359057000 | FAIS SUPPORTO PORTA PLACCA AQUASTOP | 1168 | PZ | 10.5
0400359058000 | AQUASTOP PLACCA INTERNA | 1168 | PZ | 21.56
0400367003000 | AQUASTOP GRUPPO PLACCA ESTERNA BCA | 1168 | PZ | 52.64
0400371015100 | AQUASTOP ASTA C/SFERA TIPO NUOVO | 1168 | PZ | 16.1
0217000000001 | RACCORDERIE METALLICHE - RACCORDI FERRO | 1176
0217026802000 | MEZZO MANICOTTO NERO FF 1/4 | 1176 | PZ | 1.22
0217026803000 | MEZZO MANICOTTO NERO FF 3/8 | 1176 | PZ | 1.28
0217026804000 | MEZZO MANICOTTO NERO FF 1/2 | 1176 | PZ | 1.34
0217027020000 | MANICOTTO NERO FF 1/4 | 1176 | PZ | 1.36
0217027030000 | MANICOTTO NERO FF 3/8 | 1176 | PZ | 1.4
0217027040000 | MANICOTTO NERO FF 1/2 | 1176 | PZ | 1.44
0217027045000 | MANICOTTO NERO FF 1/2 L=50mm | 1176 | PZ | 2.9
0217027046000 | MANICOTTO NERO FF 1/2 L=60mm | 1176 | PZ | 3.2
0217027050000 | MANICOTTO NERO FF 3/4 | 1176 | PZ | 1.9
0217027060000 | MANICOTTO NERO FF 1" | 1176 | PZ | 2.86
0217027070000 | MANICOTTO NERO FF 1 1/4 | 1176 | PZ | 4.4
0217027080000 | MANICOTTO NERO FF 1 1/2 | 1176 | PZ | 5.46
0217027090000 | MANICOTTO NERO FF 2" | 1176 | PZ | 7.42
0217027100000 | MANICOTTO NERO FF 2 1/2 | 1176 | PZ | 11.76
0217027110000 | MANICOTTO NERO FF 3" | 1176 | PZ | 16.6
0217027130000 | MANICOTTO NERO FF 4" | 1176 | PZ | 32.16
0217240020000 | MANICOTTO RIDOTTO FF 1/4 X 1/8 | 1176 | PZ | 3.14
0217240030000 | MANICOTTO RIDOTTO FF 3/8 X 1/4 | 1176 | PZ | 2.06
0217240050000 | MANICOTTO RIDOTTO FF 1/2 X 1/4 | 1176 | PZ | 2.92
0217240060000 | MANICOTTO RIDOTTO FF 1/2 X 3/8 | 1176 | PZ | 2.68
0217240080000 | MANICOTTO RIDOTTO FF 3/4 X 3/8 | 1176 | PZ | 4.02
0217240090000 | MANICOTTO RIDOTTO FF 3/4 X 1/2 | 1176 | PZ | 3.44
0217240100000 | MANICOTTO RIDOTTO FF 1 X 3/8 | 1176 | PZ | 2.72
0217240110000 | MANICOTTO RIDOTTO FF 1 X 1/2 | 1176 | PZ | 6.3
0217240120000 | MANICOTTO RIDOTTO FF 1 X 3/4 | 1176 | PZ | 5.82
0217241010000 | RIDUZIONE ESAG. MF 1/4 X 1/8 | 1176 | PZ | 1.66
0217241020000 | RIDUZIONE ESAG. MF 3/8 X 1/8 | 1176 | PZ | 1.72
0217241030000 | RIDUZIONE ESAG. MF 3/8 X 1/4 | 1176 | PZ | 1.2
0217241050000 | RIDUZIONE ESAG. MF 1/2 X 1/4 | 1176 | PZ | 1.38
0217241060000 | RIDUZIONE ESAG. MF 1/2 X 3/8 | 1176 | PZ | 1.3
0217241080000 | RIDUZIONE ESAG. MF 3/4 X 1/4 | 1176 | PZ | 2.36
0217241090000 | RIDUZIONE ESAG. MF 3/4 X 3/8 | 1176 | PZ | 1.98
0217241100000 | RIDUZIONE ESAG. MF 3/4 X 1/2 | 1176 | PZ | 1.82
0217241120000 | RIDUZIONE ESAG. MF 1 X 3/8 | 1176 | PZ | 4.78
0217241130000 | RIDUZIONE ESAG. MF 1 X 1/2 | 1176 | PZ | 4.06
0217241140000 | RIDUZIONE ESAG. MF 1 X 3/4 | 1176 | PZ | 3.8
0217241170000 | RIDUZIONE ESAG. MF 1 1/4 X 1/2 | 1176 | PZ | 4.56
0217241180000 | RIDUZIONE ESAG. MF 1 1/4 X 3/4 | 1176 | PZ | 4.56
0217241190000 | RIDUZIONE ESAG. MF 1 1/4 X 1 | 1176 | PZ | 11.22
0217241240000 | RIDUZIONE ESAG. MF 1 1/2 X 1 1/4 | 1176 | PZ | 29.52
0217245010000 | NIPPLO RIDOTTO 1/4 X 1/8 | 1176 | PZ | 2.14
0217245020000 | NIPPLO RIDOTTO 3/8 X 1/8 | 1176 | PZ | 2.54
0217245030000 | NIPPLO RIDOTTO 3/8 X 1/4 | 1176 | PZ | 1.54
0217245050000 | NIPPLO RIDOTTO 1/2 X 1/4 | 1176 | PZ | 2.18
0217245060000 | NIPPLO RIDOTTO 1/2 X 3/8 | 1176 | PZ | 1.68
0217245090000 | NIPPLO RIDOTTO 3/4 X 3/8 | 1176 | PZ | 3.32
0217245100000 | NIPPLO RIDOTTO 3/4 X 1/2 | 1176 | PZ | 3.02
0217245120000 | NIPPLO RIDOTTO 1 X 3/8 | 1176 | PZ | 3.1
0217245130000 | NIPPLO RIDOTTO 1 X 1/2 | 1176 | PZ | 5.74
0217245140000 | NIPPLO RIDOTTO 1 X 3/4 | 1176 | PZ | 5.54
0217245190000 | NIPPLO RIDOTTO 1 1/4 X 1 | 1176 | PZ | 19.24
0217270010000 | MANICOTTO ZINCATO FF 1/8 | 1176 | PZ | 1.72
0217270020000 | MANICOTTO ZINCATO FF 1/4 | 1176 | PZ | 1.54
0217270030000 | MANICOTTO ZINCATO FF 3/8 | 1176 | PZ | 1.54
0217270040000 | MANICOTTO ZINCATO FF 1/2 | 1176 | PZ | 1.72
0217270050000 | MANICOTTO ZINCATO FF 3/4 | 1176 | PZ | 2.24
0217270060000 | MANICOTTO ZINCATO FF 1" | 1176 | PZ | 3.36
0217270070000 | MANICOTTO ZINCATO FF 1 1/4 | 1176 | PZ | 5.28
0217270080000 | MANICOTTO ZINCATO FF 1 1/2 | 1176 | PZ | 6.52
0217270090000 | MANICOTTO ZINCATO FF 2" | 1176 | PZ | 8.96
0217270100000 | MANICOTTO ZINCATO FF 2 1/2 | 1176 | PZ | 14.06
0217270110000 | MANICOTTO ZINCATO FF 3" | 1176 | PZ | 19.88
0217270130000 | MANICOTTO ZINCATO FF 4" | 1176 | PZ | 38.86
0217280010000 | NIPPLO DOPPIO 1/8 | 1176 | PZ | 2.2
0217280020000 | NIPPLO DOPPIO 1/4 | 1176 | PZ | 1.36
0217280030000 | NIPPLO DOPPIO 3/8 | 1176 | PZ | 1.38
0217280040000 | NIPPLO DOPPIO 1/2 | 1176 | PZ | 1.64
0217280050000 | NIPPLO DOPPIO 3/4 | 1176 | PZ | 2.14
0217280060000 | NIPPLO DOPPIO 1" | 1176 | PZ | 4.6
0217280070000 | NIPPLO DOPPIO 1 1/4 | 1176 | PZ | 11.34
0217280080000 | NIPPLO DOPPIO 1 1/2 | 1176 | PZ | 28.14
0217280090000 | NIPPLO DOPPIO 2" | 1176 | PZ | 43.5
0217290020000 | TAPPO ESAGONALE M. 1/4 | 1176 | PZ | 0.98
0217290030000 | TAPPO ESAGONALE M. 3/8 | 1176 | PZ | 0.98
0217290040000 | TAPPO ESAGONALE M. 1/2 | 1176 | PZ | 1.1
0217290050000 | TAPPO ESAGONALE M. 3/4 | 1176 | PZ | 1.76
0217290060000 | TAPPO ESAGONALE M. 1" | 1176 | PZ | 4.14
0217290070000 | TAPPO ESAGONALE M. 1 1/4 | 1176 | PZ | 9.74
0217290080000 | TAPPO ESAGONALE M. 1 1/2 | 1176 | PZ | 20.7
0217290090000 | TAPPO ESAGONALE M. 2 | 1176 | PZ | 32.4
0217300010000 | CALOTTA FEMMINA 1/8 | 1176 | PZ | 0.76
0217300020000 | CALOTTA FEMMINA 1/4 | 1176 | PZ | 1.72
0217300030000 | CALOTTA FEMMINA 3/8 | 1176 | PZ | 1.24
0217300040000 | CALOTTA FEMMINA 1/2 | 1176 | PZ | 1.3
0217300050000 | CALOTTA FEMMINA 3/4 | 1176 | PZ | 1.8
0217300060000 | CALOTTA FEMMINA 1" | 1176 | PZ | 6.62
0217300070000 | CALOTTA FEMMINA 1 1/4 | 1176 | PZ | 20.8
0217310020000 | CONTRODADO 1/4 | 1176 | PZ | 1.52
0217310030000 | CONTRODADO 3/8 | 1176 | PZ | 1.94
0217310040000 | CONTRODADO 1/2 | 1176 | PZ | 3.06
0217310050000 | CONTRODADO 3/4 | 1176 | PZ | 4.2
0217310060000 | CONTRODADO 1" | 1176 | PZ | 7
0217526031000 | PROLUNGA ZINCATA 3/8 X 10 | 1176 | PZ | 1.02
0217526031500 | PROLUNGA ZINCATA 3/8 X 15 | 1176 | PZ | 1.1
0217526032000 | PROLUNGA ZINCATA 3/8 X 20 | 1176 | PZ | 1.28
0217526033000 | PROLUNGA ZINCATA 3/8 X 30 | 1176 | PZ | 1.92
0217526041000 | PROLUNGA ZINCATA 1/2 X 10 | 1176 | PZ | 0.94
0217526041500 | PROLUNGA ZINCATA 1/2 X 15 | 1176 | PZ | 0.96
0217526042000 | PROLUNGA ZINCATA 1/2 X 20 | 1176 | PZ | 1.14
0217526043000 | PROLUNGA ZINCATA 1/2 X 30 | 1176 | PZ | 1.82
0217526044000 | PROLUNGA ZINCATA 1/2 X 40 | 1176 | PZ | 3.64
0217526051000 | PROLUNGA ZINCATA 3/4 X 10 | 1176 | PZ | 2
0217526051500 | PROLUNGA ZINCATA 3/4 X 15 | 1176 | PZ | 2.22
0217526052000 | PROLUNGA ZINCATA 3/4 X 20 | 1176 | PZ | 2.44
0217526053000 | PROLUNGA ZINCATA 3/4 X 30 | 1176 | PZ | 3.74
0217526061500 | PROLUNGA ZINCATA 1" X 15 | 1176 | PZ | 5.26
0217526062000 | PROLUNGA ZINCATA 1" X 20 | 1176 | PZ | 6.26
0217526063000 | PROLUNGA ZINCATA 1" X 30 | 1176 | PZ | 8.14
0217527010000 | PROLUNGA RIDOTTA 1/8 M x 1/4 F | 1176 | PZ | 2.46
0217527030000 | PROLUNGA RIDOTTA 1/4 M x 3/8 F | 1176 | PZ | 1.84
0217527040000 | PROLUNGA RIDOTTA 1/2 F x 1/4 M | 1176 | PZ | 1.4
0217527050000 | PROLUNGA RIDOTTA 3/8 M x 1/2 F | 1176 | PZ | 1.58
0217527060000 | PROLUNGA RIDOTTA 3/8 M x 3/4 F | 1176 | PZ | 3.7
0217527070000 | PROLUNGA RIDOTTA 1/2 M x 3/4 F | 1176 | PZ | 2.64
0217527090000 | PROLUNGA RIDOTTA 1/2 M x 1" F | 1176 | PZ | 7
0217527100000 | PROLUNGA RIDOTTA 3/4 M x 1" F | 1176 | PZ | 4.58
0217527110000 | PROLUNGA RIDOTTA 1" M x 1 1/4 F | 1176 | PZ | 15
0217531020000 | NIPPLO TUTTO FILETTO 1/4 | 1176 | PZ | 2.14
0217531030000 | NIPPLO TUTTO FILETTO 3/8 | 1176 | PZ | 1.36
0217531040000 | NIPPLO TUTTO FILETTO 1/2 | 1176 | PZ | 1.4
0217531050000 | NIPPLO TUTTO FILETTO 3/4 | 1176 | PZ | 2.22
0217531060000 | NIPPLO TUTTO FILETTO 1" | 1176 | PZ | 3.46
0217531070000 | NIPPLO TUTTO FILETTO 1 1/4 | 1176 | PZ | 7.16
0217531080000 | NIPPLO TUTTO FILETTO 1 1/2 | 1176 | PZ | 8.66
0217531090000 | NIPPLO TUTTO FILETTO 2" | 1176 | PZ | 12.66
0217532031000 | BARILOTTO ZINCATO 3/8 X 100 | 1176 | PZ | 2.26
0217532031500 | BARILOTTO ZINCATO 3/8 X 150 | 1176 | PZ | 3.14
0217532036000 | BARILOTTO ZINCATO 3/8 X 60 | 1176 | PZ | 1.92
0217532041000 | BARILOTTO ZINCATO 1/2 X 100 | 1176 | PZ | 2.26
0217532042000 | BARILOTTO ZINCATO 1/2 X 200 | 1176 | PZ | 3.96
0217532043000 | BARILOTTO ZINCATO 1/2 x 150 | 1176 | PZ | 3.14
0217532046000 | BARILOTTO ZINCATO 1/2 X 60 | 1176 | PZ | 1.92
0217532051000 | BARILOTTO ZINCATO 3/4 X 100 | 1176 | PZ | 2.84
0217532051500 | BARILOTTO ZINCATO 3/4 X 150 | 1176 | PZ | 3.84
0217532052000 | BARILOTTO ZINCATO 3/4 X 200 | 1176 | PZ | 4.72
0217532056000 | BARILOTTO ZINCATO 3/4 X 60 | 1176 | PZ | 2.26
0217532061000 | BARILOTTO ZINCATO 1 X 100 | 1176 | PZ | 3.84
0217532061500 | BARILOTTO ZINCATO 1 X 150 | 1176 | PZ | 5.08
0217532070000 | BARILOTTO ZINCATO 1 X 200 | 1176 | PZ | 6.28
0217532071000 | BARILOTTO ZINCATO 1 1/4 X 100 | 1176 | PZ | 5.06
0217532071500 | BARILOTTO ZINCATO 1 1/4 X 150 | 1176 | PZ | 6.4
0217532072000 | BARILOTTO ZINCATO 1 1/4 X 200 | 1176 | PZ | 8
0217532075000 | BARILOTTO ZINCATO 1 1/2 X 100 | 1176 | PZ | 5.72
0217532075100 | BARILOTTO ZINCATO 1 1/2 X 150 | 1176 | PZ | 7.54
0217532076000 | BARILOTTO ZINCATO 1 1/2 X 200 | 1176 | PZ | 9.32
0217532079000 | BARILOTTO ZINCATO 2" X 100 | 1176 | PZ | 7.82
0217532079150 | BARILOTTO ZINCATO 2" X 150 | 1176 | PZ | 10.36
0217532080000 | BARILOTTO ZINCATO 2" X 200 | 1176 | PZ | 13.04
0217532090000 | BARILOTTO ZINCATO 2 1/2 x100 | 1176 | PZ | 10.56
0217532090100 | BARILOTTO ZINCATO 2 1/2 x150 | 1176 | PZ | 13.82
0217532091000 | BARILOTTO ZINCATO 2 1/2 x200 | 1176 | PZ | 18.84
0217532110000 | BARILOTTO ZINCATO 3" X 100 | 1176 | PZ | 13.48
0217532112000 | BARILOTTO ZINCATO 3" X 200 | 1176 | PZ | 23.84
0217532130000 | BARILOTTO ZINCATO 4" X 200 | 1176 | PZ | 38.06
0217533030000 | TRONCHETTO NERO 3/8 x 100 | 1176 | PZ | 1.64
0217533032000 | TRONCHETTO NERO 3/8 X 200 | 1176 | PZ | 3
0217533040000 | TRONCHETTO NERO 1/2 X 100 | 1176 | PZ | 1.66
0217533042000 | TRONCHETTO NERO 1/2 X 200 | 1176 | PZ | 3
0217533050000 | TRONCHETTO NERO 3/4 X 100 | 1176 | PZ | 2
0217533052000 | TRONCHETTO NERO 3/4 X 200 | 1176 | PZ | 3.58
0217533060000 | TRONCHETTO NERO 1" X 100 | 1176 | PZ | 2.76
0217533065000 | TRONCHETTO NERO 1" X 200 | 1176 | PZ | 5.2
0217533070000 | TRONCHETTO NERO 1 1/4 X 100 | 1176 | PZ | 4.3
0217533072000 | TRONCHETTO NERO 1 1/4 X 200 | 1176 | PZ | 6.24
0217533080000 | TRONCHETTO NERO 1 1/2 X 100 | 1176 | PZ | 4.34
0217533085000 | TRONCHETTO NERO 1 1/2 X 200 | 1176 | PZ | 7.18
0217533090000 | TRONCHETTO NERO 2" X 100 | 1176 | PZ | 5.78
0217533092000 | TRONCHETTO NERO 2" X 200 | 1176 | PZ | 10.7
0217533100000 | TRONCHETTO NERO 2 1/2 x 100 | 1176 | PZ | 7.34
0217533104000 | TRONCHETTO NERO 2 1/2 x 200 | 1176 | PZ | 13.2
0217533110000 | TRONCHETTO NERO 3" X 100 | 1176 | PZ | 11.32
0217533112000 | TRONCHETTO NERO 3" X 200 | 1176 | PZ | 19.88
0217533120000 | TRONCHETTO NERO 3" X 150 | 1176 | PZ | 14
0217533130000 | TRONCHETTO NERO 4" X 100 | 1176 | PZ | 15.76
0217533132000 | TRONCHETTO NERO 4" X 200 | 1176 | PZ | 27.74
1182000000001 | BAHCO | 1182
1182020800000 | BAHCO MINI ARCHETTO x METALLO | 1182 | PZ | 29.58
1182021900600 | BAHCO SET 6pz. CACCIAVITI A FESSURA Cod.B219.006 | 1182 | PZ | 47.04
1182022000500 | BAHCO SET 5pz. CACCIAVITI ISOLATI 1000 V | 1182 | PZ | 61.04
1182031900000 | BAHCO ARCHETTO x METALLO | 1182 | PZ | 40.66
1182082235000 | GUIDE GUANTI ANTIOLIO MOD.9502 | 1182 | PA | 10.98
1182083002500 | MERCATOR CONFEZ.50 pz. GUANTI NITRILE GOGRIP ARANCIO MONOUSO | 1182 | CF | 18.9
1182083006000 | MERCATOR CONFEZ.50 pz. GUANTI NITRILE GOGRIP NERI MONOUSO | 1182 | CF | 17.5
1182141000000 | BAHCO GIRATUBI SVEDESE 90° 335mm 1" | 1182 | PZ | 121.94
1182142000000 | BAHCO GIRATUBI SVEDESE 90° 430mm 1 1/2 | 1182 | PZ | 165
1182390600000 | BAHCO LAME ARCHETTI x METALLO SANDFLEX | 1182 | PZ | 4.66
1182475051000 | BAHCO ASTUCCIO PER UTENSILI 55x170x275mm | 1182 | PZ | 22.28
1182475052000 | BAHCO ASTUCCIO PER UTENSILI 62x330x270mm | 1182 | PZ | 33.66
1182661520000 | BAHCO CHIAVE UNIVERSALE CON CINGHIA IN GOMMA Cod.BE66152 | 1182 | PZ | 39.1
1224000000001 | SFA ITALIA | 1224
1224001100000 | SANITRIT UP TRITURATORE (WC) | 1224 | PZ | 963.12
1224002200000 | SANITOP UP TRITURATORE ( WC+LAVABO ) | 1224 | PZ | 1076.44
1224003200000 | SANIPLUS UP TRITURATORE (BAGNO COMPLETO) | 1224 | PZ | 1430.52
1224003500000 | SANIBEST PRO TRITURATORE COLLETTIVITA' ( BAGNO COMPLETO ) | 1224 | PZ | 1713.8
1224004200000 | SANIVITE PLUS+ POMPA (LAVATRICE - LAVASTOVIGLIE - ACQUE CHIARE ) | 1224 | PZ | 1147.26
1224005000000 | SANICOMPACT WC LUXE SILENCE "LAVABO" ( WC+LAVABO ) | 1224 | PZ | 1742.1
1224005100000 | SANICOMPACT WC 43 SILENCE ( WC+LAVABO ) | 1224 | PZ | 1742.1
1224006100000 | SANISHOWER PLUS+ (POMPA PER DOCCIA + LAVABO + BIDET ) | 1224 | PZ | 948.96
1224007100000 | SANIPACK PRO UP TRITURATORE INCASSO (WC+LAVABO+BIDET+DOCCIA) | 1224 | PZ | 1303.04
1224008100000 | SANICONDENS DECO+ POMPA CONDENSA 15 lt/h CALDAIE FINO 25kW +GRANULI | 1224 | PZ | 175.56
1224009010000 | SANICONDENS PRO NEW POMPA PER CONDENSE CALDAIE 2 INGRESSI | 1224 | PZ | 175.56
1224009100000 | SANINEUTRAL NEUTRALIZZATORE PER ACQUE CALDAIE A CONDENSAZIONE FINO 50kW | 1224 | PZ | 156.5
1224009200000 | SANICONDENS CLIM MINI POMPA INTERNA PER CONDENSA SPLIT FINO 10kW | 1224 | PZ | 125.4
1224030050000 | WATERSAN 5 TRITURATORE (BAGNO COMPLETO) 2 Anni Garanzia | 1224 | PZ | 528.1
1224500000001 | KINEDO SFA | 1224
1224500001000 | COSTO PER TAGLIO A MISURA P.D. PETRA CLASSIC | 1224 | PZ | 65.1
1224500080800 | PETRA CLASSIC PIATTO DOCCIA 80x80 H.2 BIANCO SENZA PILETTA | 1224 | PZ | 277.88
1224500090700 | PETRA CLASSIC PIATTO DOCCIA 90x70 H.2 BIANCO SENZA PILETTA | 1224 | PZ | 265.86
1224500090750 | PETRA CLASSIC PIATTO DOCCIA 90x75 H.2 BIANCO SENZA PILETTA | 1224 | PZ | 292.92
1224500090900 | PETRA CLASSIC PIATTO DOCCIA 90x90 H.2 BIANCO SENZA PILETTA | 1224 | PZ | 332.02
1224500100700 | PETRA CLASSIC PIATTO DOCCIA 100x70 H.2 BIANCO SENZA PILETTA | 1224 | PZ | 292.92
1224500100750 | PETRA CLASSIC PIATTO DOCCIA 100x75 H.2 BIANCO SENZA PILETTA | 1224 | PZ | 316.98
1224500100800 | PETRA CLASSIC PIATTO DOCCIA 100x80 H.2 BIANCO SENZA PILETTA | 1224 | PZ | 304.96
1224500100900 | PETRA CLASSIC PIATTO DOCCIA 100x90 H.2 BIANCO SENZA PILETTA | 1224 | PZ | 371.1
1224500120700 | PETRA CLASSIC PIATTO DOCCIA 120x70 H.2 BIANCO SENZA PILETTA | 1224 | PZ | 332.02
1224500120750 | PETRA CLASSIC PIATTO DOCCIA 120x75 H.2 BIANCO SENZA PILETTA | 1224 | PZ | 371.1
1224500120800 | PETRA CLASSIC PIATTO DOCCIA 120x80 H.2 BIANCO SENZA PILETTA | 1224 | PZ | 356.08
1224500120900 | PETRA CLASSIC PIATTO DOCCIA 120x90 H.2 BIANCO SENZA PILETTA | 1224 | PZ | 422.22
1224500140700 | PETRA CLASSIC PIATTO DOCCIA 140x70 H.2 BIANCO SENZA PILETTA | 1224 | PZ | 383.14
1224500140800 | PETRA CLASSIC PIATTO DOCCIA 140x80 H.2 BIANCO SENZA PILETTA | 1224 | PZ | 434.26
1224500140900 | PETRA CLASSIC PIATTO DOCCIA 140x90 H.2 BIANCO SENZA PILETTA | 1224 | PZ | 485.38
1224500160700 | PETRA CLASSIC PIATTO DOCCIA 160x70 H.2 BIANCO SENZA PILETTA | 1224 | PZ | 461.32
1224500160800 | PETRA CLASSIC PIATTO DOCCIA 160x80 H.2 BIANCO SENZA PILETTA | 1224 | PZ | 524.46
1224500160900 | PETRA CLASSIC PIATTO DOCCIA 160x90 H.2 BIANCO SENZA PILETTA | 1224 | PZ | 578.58
1224500170700 | PETRA CLASSIC PIATTO DOCCIA 170x70 H.2 BIANCO SENZA PILETTA | 1224 | PZ | 485.38
1224500170800 | PETRA CLASSIC PIATTO DOCCIA 170x80 H.2 BIANCO SENZA PILETTA | 1224 | PZ | 578.58
1224500180800 | PETRA CLASSIC PIATTO DOCCIA 180x80 H.2 BIANCO SENZA PILETTA | 1224 | PZ | 590.62
1224500180900 | PETRA CLASSIC PIATTO DOCCIA 180x90 H.2 BIANCO SENZA PILETTA | 1224 | PZ | 641.74
1226000000001 | CORH | 1226
1226111001200 | STARQUICK COLLARE PLASTICA GRIGIO x TUBI 11,5 - 15mm | 1226 | PZ | 1.1
1226111001500 | STARQUICK COLLARE PLASTICA GRIGIO x TUBI 14 - 16,5mm | 1226 | PZ | 1.12
1226111001700 | STARQUICK COLLARE PLASTICA GRIGIO x TUBI 16 - 20mm | 1226 | PZ | 1.14
1226111002000 | STARQUICK COLLARE PLASTICA GRIGIO x TUBI 19,5 - 23,5mm | 1226 | PZ | 1.4
1226111002500 | STARQUICK COLLARE PLASTICA GRIGIO x TUBI 24 - 28mm | 1226 | PZ | 1.82
1226111003200 | STARQUICK COLLARE PLASTICA GRIGIO x TUBI 31,2 - 35,8mm | 1226 | PZ | 3.34
1226111003600 | STARQUICK COLLARE PLASTICA GRIGIO x TUBI 35 - 40,1mm | 1226 | PZ | 3.34
1226111004700 | STARQUICK COLLARE PLASTICA GRIGIO x TUBI 44 - 50mm | 1226 | PZ | 4.52
1226116002000 | STARQUICK COLLARE PLASTICA COLORE RAME x TUBI 19,5 - 23,5mm | 1226 | PZ | 1.42
1226116002800 | STARQUICK COLLARE PLASTICA COLORE RAME x TUBI 27,5 - 32mm | 1226 | PZ | 1.74
1226220050000 | CORH RON CN COLLARE TAGLIAFUOCO CON VITI E TASSELLI 41 - 50mm | 1226 | PZ | 51.24
1226220063000 | CORH RON CN COLLARE TAGLIAFUOCO CON VITI E TASSELLI 51 - 65mm | 1226 | PZ | 53.92
1226220075000 | CORH RON CN COLLARE TAGLIAFUOCO CON VITI E TASSELLI 66 - 75mm | 1226 | PZ | 57.36
1226220090000 | CORH RON CN COLLARE TAGLIAFUOCO CON VITI E TASSELLI 76 - 90mm | 1226 | PZ | 70.12
1226220110000 | CORH RON CN COLLARE TAGLIAFUOCO CON VITI E TASSELLI 91 - 110mm | 1226 | PZ | 77.16
1226220125000 | CORH RON CN COLLARE TAGLIAFUOCO CON VITI E TASSELLI 111 - 125mm | 1226 | PZ | 91.1
1226220140000 | CORH RON CN COLLARE TAGLIAFUOCO CON VITI E TASSELLI 126 - 140mm | 1226 | PZ | 105.46
1226220160000 | CORH RON CN COLLARE TAGLIAFUOCO CON VITI E TASSELLI 141 - 160mm | 1226 | PZ | 113.98
1226220900000 | BIS PACIFYRE SCATOLA COMPLETA COLLARE TAGLIAFUOCO CONTINUO EFC | 1226 | PZ | 595.6
1226500000800 | STARQUICK DADO INSERTO FILETTATO M8 | 1226 | PZ | 0.5
1226530000800 | STARQUICK ADATTATORE PER BARRE FILETTATE M8 | 1226 | PZ | 1.62
1226570021000 | CIPO 1/2 COLLARE ISOFONICO C/GOMMA M8/M10 (TUBI 20-24mm) -50/+110° | 1226 | PZ | 1.62
1226570027000 | CIPO 3/4 COLLARE ISOFONICO C/GOMMA M8/M10 (TUBI 23-28mm) -50/+110° | 1226 | PZ | 1.8
1226570034000 | CIPO 1" COLLARE ISOFONICO C/GOMMA M8/M10 (TUBI 32-36mm) -50/+110° | 1226 | PZ | 1.92
1226570042000 | CIPO 1 1/4 COLLARE ISOFONICO C/GOMMA M8/M10 (TUBI 38-44mm) -50/+110° | 1226 | PZ | 2.02
1226570048000 | CIPO 1 1/2 COLLARE ISOFONICO C/GOMMA M8/M10 (TUBI 44-50mm) -50/+110° | 1226 | PZ | 2.16
1226570054000 | CIPO COLLARE ISOFONICO C/GOMMA M8/M10 (TUBI 54-58mm) -50/+110° | 1226 | PZ | 2.36
1226570060000 | CIPO 2" COLLARE ISOFONICO C/GOMMA M8/M10 (TUBI 59-65mm) -50/+110° | 1226 | PZ | 2.56
1226570075000 | CIPO 2 1/2 COLLARE ISOFONICO C/GOMMA M8/M10 (TUBI 74-80mm) -50/+110° | 1226 | PZ | 5
1226570090000 | CIPO 3" COLLARE ISOFONICO C/GOMMA M8/M10 (TUBI 83-93mm) -50/+110° | 1226 | PZ | 5.74
1226570110000 | CIPO 4" COLLARE ISOFONICO C/GOMMA M8/M10 (TUBI 108-118mm) -50/+110° | 1226 | PZ | 6.52
1226570125000 | CIPO COLLARE ISOFONICO C/GOMMA M8/M10 (TUBI 121-127mm) -50/+110° | 1226 | PZ | 8.52
1226570140000 | CIPO 5" COLLARE ISOFONICO C/GOMMA M8/M10 (TUBI 132-143mm) -50/+110° | 1226 | PZ | 9.54
1226570169000 | CIPO 6" COLLARE ISOFONICO C/GOMMA M8/M10 (TUBI 159-169mm) -50/+110° | 1226 | PZ | 13.32
1226610600800 | CORH TASSELLO IN ACCIAIO PER FISSAGGI PESANTI M8x50mm | 1226 | PZ | 2.54
1226610601000 | CORH TASSELLO IN ACCIAIO PER FISSAGGI PESANTI M10x60mm | 1226 | PZ | 2.82
1226612008000 | CORH MANICOTTO ZN COLLEGAMENTO BARRE FILETTATE M8x30mm | 1226 | PZ | 1.16
1226612010000 | CORH MANICOTTO ZN COLLEGAMENTO BARRE FILETTATE M10x30mm | 1226 | PZ | 1.62
1226629553000 | JEKO INVISIBILE COPPIA FISSAGGI PER RADIATORI TUBOLARI | 1226 | PZ | 20.48
1226652300400 | CORRAIL DADO SCIVOLANTE C/PERNO FILETTATO M10x40 | 1226 | PZ | 2.28
1226652300800 | CORRAIL DADO SCIVOLANTE C/PERNO FILETTATO M10x80 | 1226 | PZ | 2.72
1226652380300 | CORRAIL DADO SCIVOLANTE C/PERNO FILETTATO M8x30 | 1226 | PZ | 1.96
1226652380800 | CORRAIL DADO SCIVOLANTE C/PERNO FILETTATO M8x80 | 1226 | PZ | 2.38
1226658200000 | CORRAIL CONNESSIONE PER PROFILI C/DADI SCIVOLANTI | 1226 | PZ | 11.68
1226658301000 | CORRAIL ANGOLARE 90° ZINC. C/DADI SCIVOLANTI | 1226 | PZ | 12.24
1226658303000 | CORRAIL ANGOLARE 45° ZINC C/DADI SCIVOLANTI | 1226 | PZ | 12.24
1226810001000 | CORRAIL TAPPO CHIUSURA PROFILI 30x15 | 1226 | PZ | 1.06
1226810002000 | CORRAIL TAPPO CHIUSURA PROFILI 30x30 | 1226 | PZ | 1.06
1226810015000 | CORRAIL TAPPO CHIUSURA PROFILI 27x18 - 30x20 | 1226 | PZ | 1.06
1226811000000 | STARQUICK ADATTATORE GRIGIO PER PROFILO | 1226 | PZ | 1
1226812002000 | CORRAIL BARRA QUADRA DA 2 MT PROFILO ZINCATO 30x15x2mm | 1226 | PZ | 17.7
1226812003000 | CORRAIL BARRA QUADRA DA 2 MT PROFILO ZINCATO 30x20x1,9mm | 1226 | PZ | 21.06
1226812005000 | CORRAIL BARRA QUADRA DA 2 MT PROFILO ZINCATO 30x30x2mm | 1226 | PZ | 29.46
1226820023000 | CORRAIL MENSOLA BINARIO 30x30 ZINCATA L=300mm | 1226 | PZ | 16.04
1226820025000 | CORRAIL MENSOLA BINARIO 30x30 ZINCATA L=500mm | 1226 | PZ | 28.52
1226820152000 | CORRAIL MENSOLA BINARIO 30x20 ZINCATA L=200mm | 1226 | PZ | 13.04
1226820200000 | CORRAIL MENSOLA SUPPORTO LONGITUDINALE PROFILI CON DADI SCIVOLANTI | 1226 | PZ | 12.4
1226820300800 | CORRAIL DADO SCIVOLANTE M8 | 1226 | PZ | 1.86
1226820301000 | CORRAIL DADO SCIVOLANTE M10 | 1226 | PZ | 1.86
1226824370000 | CORRAIL MENSOLA A SQUADRA L=370 | 1226 | PZ | 26.5
1226824545000 | CORRAIL MENSOLA A SQUADRA L=545 | 1226 | PZ | 30.24
1226825006000 | CORH BUSTA 10pz DADO ESAGONALE ZINC. M6 | 1226 | CF | 1.46
1226825008000 | CORH BUSTA 10pz DADO ESAGONALE ZINC. M8 | 1226 | CF | 2.2
1226825010000 | CORH BUSTA 10pz DADO ESAGONALE ZINC. M10 | 1226 | CF | 3.54
1226857007000 | CORH VITE TSM AUTOFILETTANTE PER CEMENTO ARMATO M8/M10 TIPO F 6x35 | 1226 | PZ | 1.98
1226881010000 | STARQUICK PROFILO L=1000 | 1226 | PZ | 7.9
1226899435000 | CORRAIL SUPPORTO PER PROFILI L=350 | 1226 | PZ | 28.18
1226901008000 | CORH BUSTA 25 pz. RONDELLA ZINCATA FORO 8,5 | 1226 | CF | 5.98
1226901010000 | CORH BUSTA 25 pz. RONDELLA ZINCATA FORO 10,5 | 1226 | CF | 7.28
1226911064000 | STARQUICK VITE DENTI DI SEGA C/TASSELLO 6x40 | 1226 | PZ | 0.64
1226982008000 | CORH MORSETTO IN GHISA M8x38 | 1226 | PZ | 6.4
1234000000001 | TDM BRASS | 1234
1234110502000 | COLLETTORE DISTRIBUZIONE CON VITONI CHIUSURA 3/4x1/2 2 VIE | 1234 | PZ | 21.38
1234110503000 | COLLETTORE DISTRIBUZIONE CON VITONI CHIUSURA 3/4x1/2 3 VIE | 1234 | PZ | 32.06
1234110504000 | COLLETTORE DISTRIBUZIONE CON VITONI CHIUSURA 3/4x1/2 4 VIE | 1234 | PZ | 42.76
1234110505000 | COLLETTORE DISTRIBUZIONE CON VITONI CHIUSURA 3/4x1/2 5 VIE | 1234 | PZ | 53.44
1234112500000 | ADATTATORE TUBO MULTISTRATO 1/2x16 | 1234 | PZ | 3.52
1234162512160 | ADATTATORE A PRESSARE SEDE CONICA C/DADO GIREVOLE 1/2x16 | 1234 | PZ | 5.88
1234162512200 | ADATTATORE A PRESSARE SEDE CONICA C/DADO GIREVOLE 1/2x20 | 1234 | PZ | 7.36
1234162620040 | ADATTATORE A PRESSARE SEDE PIANA C/DADO GIREVOLE 1/2x20 | 1234 | PZ | 7.28
1234162620050 | ADATTATORE A PRESSARE SEDE PIANA C/DADO GIREVOLE 3/4x20 | 1234 | PZ | 9.06
1234162626050 | ADATTATORE A PRESSARE SEDE PIANA C/DADO GIREVOLE 3/4x26 | 1234 | PZ | 21.14
1234162626060 | ADATTATORE A PRESSARE SEDE PIANA C/DADO GIREVOLE 1x26 | 1234 | PZ | 24.16
1234162632060 | ADATTATORE A PRESSARE SEDE PIANA C/DADO GIREVOLE 1x32 | 1234 | PZ | 25.54
1234163016040 | RACCORDO A PRESSARE DRITTO MASCHIO 1/2 16x2 | 1234 | PZ | 3.84
1234163018040 | RACCORDO A PRESSARE DRITTO MASCHIO 1/2 18x2 | 1234 | PZ | 5.44
1234163018050 | RACCORDO A PRESSARE DRITTO MASCHIO 3/4 18x2 | 1234 | PZ | 6.7
1234163020040 | RACCORDO A PRESSARE DRITTO MASCHIO 1/2 20x2 | 1234 | PZ | 4.82
1234163020050 | RACCORDO A PRESSARE DRITTO MASCHIO 3/4 20x2 | 1234 | PZ | 6.2
1234163026050 | RACCORDO A PRESSARE DRITTO MASCHIO 3/4 26x3 | 1234 | PZ | 7.8
1234163026060 | RACCORDO A PRESSARE DRITTO MASCHIO 1" 26x3 | 1234 | PZ | 9.66
1234163032060 | RACCORDO A PRESSARE DRITTO MASCHIO 1" 32x3 | 1234 | PZ | 11.36
1234163040070 | RACCORDO A PRESSARE DRITTO MASCHIO 1"1/4 40x3,5 | 1234 | PZ | 34.5
1234163050080 | RACCORDO A PRESSARE DRITTO MASCHIO 1"1/2 50x4 | 1234 | PZ | 49.96
1234163063090 | RACCORDO A PRESSARE DRITTO MASCHIO 2" 63x4,5 | 1234 | PZ | 78.72
1234163516040 | RACCORDO A PRESSARE DRITTO FEMMINA 1/2 16x2 | 1234 | PZ | 4.48
1234163518040 | RACCORDO A PRESSARE DRITTO FEMMINA 1/2 18x2 | 1234 | PZ | 5.76
1234163518050 | RACCORDO A PRESSARE DRITTO FEMMINA 3/4 18x2 | 1234 | PZ | 6.6
1234163520040 | RACCORDO A PRESSARE DRITTO FEMMINA 1/2 20x2 | 1234 | PZ | 5.68
1234163520050 | RACCORDO A PRESSARE DRITTO FEMMINA 3/4 20x2 | 1234 | PZ | 6.76
1234163526050 | RACCORDO A PRESSARE DRITTO FEMMINA 3/4 26x3 | 1234 | PZ | 8.44
1234163526060 | RACCORDO A PRESSARE DRITTO FEMMINA 1" 26x3 | 1234 | PZ | 12.72
1234163532060 | RACCORDO A PRESSARE DRITTO FEMMINA 1" 32x3 | 1234 | PZ | 12.98
1234163540070 | RACCORDO A PRESSARE DRITTO FEMMINA 1"1/4 40x3,5 | 1234 | PZ | 32.92
1234163550080 | RACCORDO A PRESSARE DRITTO FEMMINA 1"1/2 50x4 | 1234 | PZ | 44.08
1234163563090 | RACCORDO A PRESSARE DRITTO FEMMINA 2" 63x4,5 | 1234 | PZ | 75.18
1234164016000 | RACCORDO A PRESSARE DRITTO DOPPIO 16x2 | 1234 | PZ | 5.54
1234164016200 | RACCORDO A PRESSARE DRITTO RIDOTTO 16x2 20x2 | 1234 | PZ | 6.28
1234164016260 | RACCORDO A PRESSARE DRITTO RIDOTTO 16x2 26x3 | 1234 | PZ | 8.72
1234164016320 | RACCORDO A PRESSARE DRITTO RIDOTTO 16x2 32x3 | 1234 | PZ | 10.2
1234164018000 | RACCORDO A PRESSARE DRITTO DOPPIO 18x2 | 1234 | PZ | 6.66
1234164020000 | RACCORDO A PRESSARE DRITTO DOPPIO 20x2 | 1234 | PZ | 6.34
1234164020260 | RACCORDO A PRESSARE DRITTO RIDOTTO 20x2 26x3 | 1234 | PZ | 8.66
1234164020320 | RACCORDO A PRESSARE DRITTO RIDOTTO 20x2 32x3 | 1234 | PZ | 12.54
1234164026000 | RACCORDO A PRESSARE DRITTO DOPPIO 26x3 | 1234 | PZ | 10.28
1234164026320 | RACCORDO A PRESSARE DRITTO RIDOTTO 26x3 32x3 | 1234 | PZ | 13.92
1234164026400 | RACCORDO A PRESSARE DRITTO RIDOTTO 26x3 40x3,5 | 1234 | PZ | 35.5
1234164026500 | RACCORDO A PRESSARE DRITTO RIDOTTO 26x3 50x4 | 1234 | PZ | 50.52
1234164032000 | RACCORDO A PRESSARE DRITTO DOPPIO 32x3 | 1234 | PZ | 15.08
1234164032400 | RACCORDO A PRESSARE DRITTO RIDOTTO 32x3 40x3,5 | 1234 | PZ | 35.5
1234164032500 | RACCORDO A PRESSARE DRITTO RIDOTTO 32x3 50x4 | 1234 | PZ | 53.32
1234164040000 | RACCORDO A PRESSARE DRITTO DOPPIO 40x3,5 | 1234 | PZ | 37.78
1234164040500 | RACCORDO A PRESSARE DRITTO RIDOTTO 40x3,5 50x4 | 1234 | PZ | 53.9
1234164040630 | RACCORDO A PRESSARE DRITTO RIDOTTO 40x3,5 63x4,5 | 1234 | PZ | 78.32
1234164050000 | RACCORDO A PRESSARE DRITTO DOPPIO 50x4 | 1234 | PZ | 58.68
1234164050630 | RACCORDO A PRESSARE DRITTO RIDOTTO 50x4 63x4,5 | 1234 | PZ | 84.76
1234164063000 | RACCORDO A PRESSARE DRITTO DOPPIO 63x4,5 | 1234 | PZ | 92.78
1234164201600 | GIUNTO DI RIPARAZIONE A PRESSARE PER TUBI MULTISTRATO D.16 | 1234 | PZ | 20.06
1234164202000 | GIUNTO DI RIPARAZIONE A PRESSARE PER TUBI MULTISTRATO D.20 | 1234 | PZ | 22.06
1234164501600 | RACCORDO TEE A PRESSARE 16x2 | 1234 | PZ | 8.76
1234164501800 | RACCORDO TEE A PRESSARE 18x2 | 1234 | PZ | 12.68
1234164502000 | RACCORDO TEE A PRESSARE 20x2 | 1234 | PZ | 11.76
1234164502600 | RACCORDO TEE A PRESSARE 26x3 | 1234 | PZ | 21.4
1234164503200 | RACCORDO TEE A PRESSARE 32x3 | 1234 | PZ | 31.76
1234164504000 | RACCORDO TEE A PRESSARE 40x3,5 | 1234 | PZ | 64.02
1234164505000 | RACCORDO TEE A PRESSARE 50x4 | 1234 | PZ | 105.82
1234164506300 | RACCORDO TEE A PRESSARE 63x4,5 | 1234 | PZ | 156.8
1234164520160 | RACCORDO TEE RIDOTTO A PRESSARE 20x2 16x2 20x2 | 1234 | PZ | 11.6
1234164520170 | RACCORDO TEE RIDOTTO A PRESSARE 20x2 16x2 16x2 | 1234 | PZ | 11.92
1234164520200 | RACCORDO TEE RIDOTTO A PRESSARE 20x2 20x2 16x2 | 1234 | PZ | 12.34
1234164526160 | RACCORDO TEE RIDOTTO A PRESSARE 26x3 16x2 26x3 | 1234 | PZ | 22.5
1234164526170 | RACCORDO TEE RIDOTTO A PRESSARE 26x3 16x2 16x3 | 1234 | PZ | 22.5
1234164526200 | RACCORDO TEE RIDOTTO A PRESSARE 26x3 20x2 26x3 | 1234 | PZ | 22.6
1234164526210 | RACCORDO TEE RIDOTTO A PRESSARE 26x3 20x2 20x2 | 1234 | PZ | 22.74
1234164526260 | RACCORDO TEE RIDOTTO A PRESSARE 26x3 26x3 20x2 | 1234 | PZ | 22.82
1234164532160 | RACCORDO TEE RIDOTTO A PRESSARE 32x3 16x2 32x3 | 1234 | PZ | 32.88
1234164532200 | RACCORDO TEE RIDOTTO A PRESSARE 32x3 20x2 32x3 | 1234 | PZ | 32.98
1234164532250 | RACCORDO TEE RIDOTTO A PRESSARE 32x3 26x3 26x3 | 1234 | PZ | 34.86
1234164532260 | RACCORDO TEE RIDOTTO A PRESSARE 32x3 26x3 32x3 | 1234 | PZ | 33.56
1234164540260 | RACCORDO TEE RIDOTTO A PRESSARE 40x3,5 26x3 40x3,5 | 1234 | PZ | 56.26
1234164540320 | RACCORDO TEE RIDOTTO A PRESSARE 40x3,5 32x3 40x3,5 | 1234 | PZ | 60.24
1234164550260 | RACCORDO TEE RIDOTTO A PRESSARE 50x4 26x3 50x4 | 1234 | PZ | 94.28
1234164550320 | RACCORDO TEE RIDOTTO A PRESSARE 50x4 32x3 50x4 | 1234 | PZ | 95.38
1234164550400 | RACCORDO TEE RIDOTTO A PRESSARE 50x4 40x3,5 50x4 | 1234 | PZ | 99.62
1234164563320 | RACCORDO TEE RIDOTTO A PRESSARE 63x4,5 32x3 63x4,5 | 1234 | PZ | 150.12
1234164563400 | RACCORDO TEE RIDOTTO A PRESSARE 63x4,5 40x3,5 63x4,5 | 1234 | PZ | 150.74
1234164563500 | RACCORDO TEE RIDOTTO A PRESSARE 63x4,5 50x4 63x4,5 | 1234 | PZ | 155.64
1234165516040 | RACCORDO TEE FEMMINA A PRESSARE 16x2 1/2" 16x2 | 1234 | PZ | 8.56
1234165518040 | RACCORDO TEE FEMMINA A PRESSARE 18x2 1/2" 18x2 | 1234 | PZ | 11.52
1234165520040 | RACCORDO TEE FEMMINA A PRESSARE 20x2 1/2" 20x2 | 1234 | PZ | 11.22
1234165520050 | RACCORDO TEE FEMMINA A PRESSARE 20x2 3/4" 20x2 | 1234 | PZ | 13.24
1234165526050 | RACCORDO TEE FEMMINA A PRESSARE 26x3 3/4" 26x3 | 1234 | PZ | 18.04
1234165526060 | RACCORDO TEE FEMMINA A PRESSARE 26x3 1" 26x3 | 1234 | PZ | 29.1
1234165532060 | RACCORDO TEE FEMMINA A PRESSARE 32x3 1" 32x3 | 1234 | PZ | 27
1234165540070 | RACCORDO TEE FEMMINA A PRESSARE 40x3,5 1"1/4 40x3,5 | 1234 | PZ | 65.22
1234165550080 | RACCORDO TEE FEMMINA A PRESSARE 50x4 1"1/2 50x4 | 1234 | PZ | 108.18
1234165563090 | RACCORDO TEE FEMMINA A PRESSARE 63x4,5 2" 63x4,5 | 1234 | PZ | 164.98
1234166516000 | RACCORDO A PRESSARE CURVO DOPPIO 16x2 | 1234 | PZ | 6.6
1234166518000 | RACCORDO A PRESSARE CURVO DOPPIO 18x2 | 1234 | PZ | 9.98
1234166520000 | RACCORDO A PRESSARE CURVO DOPPIO 20x2 | 1234 | PZ | 8.78
1234166526000 | RACCORDO A PRESSARE CURVO DOPPIO 26x3 | 1234 | PZ | 14.24
1234166532000 | RACCORDO A PRESSARE CURVO DOPPIO 32x3 | 1234 | PZ | 20.3
1234166540000 | RACCORDO A PRESSARE CURVO DOPPIO 40x3,5 | 1234 | PZ | 47.84
1234166550000 | RACCORDO A PRESSARE CURVO DOPPIO 50x4 | 1234 | PZ | 79.58
1234166563000 | RACCORDO A PRESSARE CURVO DOPPIO 63x4,5 | 1234 | PZ | 130.1
1234167016040 | RACCORDO A PRESSARE CURVO FEMMINA 1/2 16x2 | 1234 | PZ | 5.38
1234167018040 | RACCORDO A PRESSARE CURVO FEMMINA 1/2 18x2 | 1234 | PZ | 8.44
1234167020040 | RACCORDO A PRESSARE CURVO FEMMINA 1/2 20x2 | 1234 | PZ | 7.1
1234167020050 | RACCORDO A PRESSARE CURVO FEMMINA 3/4 20x2 | 1234 | PZ | 8.32
1234167026050 | RACCORDO A PRESSARE CURVO FEMMINA 3/4 26x3 | 1234 | PZ | 11.78
1234167026060 | RACCORDO A PRESSARE CURVO FEMMINA 1" 26x3 | 1234 | PZ | 17.24
1234167032060 | RACCORDO A PRESSARE CURVO FEMMINA 1" 32x3 | 1234 | PZ | 18.56
1234167040070 | RACCORDO A PRESSARE CURVO FEMMINA 1"1/4 40x3,5 | 1234 | PZ | 48.32
1234167050080 | RACCORDO A PRESSARE CURVO FEMMINA 1"1/2 50x4 | 1234 | PZ | 73.92
1234167063090 | RACCORDO A PRESSARE CURVO FEMMINA 2" 63x4,5 | 1234 | PZ | 108.34
1234167516040 | RACCORDO A PRESSARE CURVO MASCHIO 1/2 16x2 | 1234 | PZ | 6.02
1234167518040 | RACCORDO A PRESSARE CURVO MASCHIO 1/2 18x2 | 1234 | PZ | 8.06
1234167520040 | RACCORDO A PRESSARE CURVO MASCHIO 1/2 20x2 | 1234 | PZ | 7.3
1234167520050 | RACCORDO A PRESSARE CURVO MASCHIO 3/4 20x2 | 1234 | PZ | 9.1
1234167526050 | RACCORDO A PRESSARE CURVO MASCHIO 3/4 26x3 | 1234 | PZ | 11.5
1234167526060 | RACCORDO A PRESSARE CURVO MASCHIO 1" 26x3 | 1234 | PZ | 17.36
1234167532060 | RACCORDO A PRESSARE CURVO MASCHIO 1" 32x3 | 1234 | PZ | 18.22
1234167540070 | RACCORDO A PRESSARE CURVO MASCHIO 1" 1/4 40x3,5 | 1234 | PZ | 44.16
1234167550080 | RACCORDO A PRESSARE CURVO MASCHIO 1" 1/2 50x4 | 1234 | PZ | 80.82
1234167563090 | RACCORDO A PRESSARE CURVO MASCHIO 2" 63x4,5 | 1234 | PZ | 124.74
1234168000000 | DIMA PER RACCORDI PRESSARE A STAFFA | 1234 | PZ | 2.36
1234168012160 | RACCORDO A PRESSARE GOMITO FEMMINA A STAFFA 1/2 16x2 | 1234 | PZ | 8.18
1234168012200 | RACCORDO A PRESSARE GOMITO FEMMINA A STAFFA 1/2 20x2 | 1234 | PZ | 9.04
1234169000000 | MANIGLIA PER VALVOLA INCASSO 169-169V | 1234 | PZ | 11.32
1234169001000 | VITONE RICAMBIO PER VALVOLE 169V | 1234 | PZ | 26.14
1234169040000 | VALVOLA VITONE AD INCASSO FF 1/2 (SENZA COVER) | 1234 | PZ | 23.2
1234169050000 | VALVOLA VITONE AD INCASSO FF 3/4 (SENZA COVER) | 1234 | PZ | 29.8
1234169100000 | COVER PER VALVOLA INCASSO A PRESSARE 169V | 1234 | PZ | 13.08
1234169116000 | VALVOLA VITONE A PRESSARE AD INCASSO 16x2 (SENZA COVER) | 1234 | PZ | 38.24
1234169120000 | VALVOLA VITONE A PRESSARE AD INCASSO 20x2 (SENZA COVER) | 1234 | PZ | 46.94
1234169189000 | SET PROLUNGA PER VALVOLA INCASSO A PRESSARE | 1234 | PZ | 7.24
1234169512160 | RACCORDO A PRESSARE GOMITO DOPPIO FEMMINA A STAFFA 16x2 1/2" 16x2 | 1234 | PZ | 19.68
1234169512200 | RACCORDO A PRESSARE GOMITO DOPPIO FEMMINA A STAFFA 20x2 1/2" 20x2 | 1234 | PZ | 20.84
1234170001600 | TUBO MULTISTRATO GAS IN ROTOLO C/GUAINA CORRUGATA D.16x2 | 1234 | MT | 4.6
1234170002000 | TUBO MULTISTRATO GAS IN ROTOLO C/GUAINA CORRUGATA D.20x2 | 1234 | MT | 6.06
1234173012160 | RACCORDO A PRESSARE DRITTO MASCHIO GAS 1/2 16x2 | 1234 | PZ | 4.22
1234173012200 | RACCORDO A PRESSARE DRITTO MASCHIO GAS 1/2 20x2 | 1234 | PZ | 5.3
1234173034200 | RACCORDO A PRESSARE DRITTO MASCHIO GAS 3/4 20x2 | 1234 | PZ | 7.38
1234173512160 | RACCORDO A PRESSARE DRITTO FEMMINA GAS 1/2 16x2 | 1234 | PZ | 6.22
1234173512200 | RACCORDO A PRESSARE DRITTO FEMMINA GAS 1/2 20x2 | 1234 | PZ | 6.34
1234173534200 | RACCORDO A PRESSARE DRITTO FEMMINA GAS 3/4 20x2 | 1234 | PZ | 7.42
1234177012160 | RACCORDO CURVO A PRESSARE FEMMINA GAS 1/2 16x2 | 1234 | PZ | 5.88
1234177012200 | RACCORDO CURVO A PRESSARE FEMMINA GAS 1/2 20x2 | 1234 | PZ | 7.8
1234177034200 | RACCORDO CURVO A PRESSARE FEMMINA GAS 3/4 20x2 | 1234 | PZ | 9.16
1234177512160 | RACCORDO CURVO A PRESSARE MASCHIO GAS 1/2 16x2 | 1234 | PZ | 6.62
1234177512200 | RACCORDO CURVO A PRESSARE MASCHIO GAS 1/2 20x2 | 1234 | PZ | 8.02
1234177534200 | RACCORDO CURVO A PRESSARE MASCHIO GAS 3/4 20x2 | 1234 | PZ | 10
1234178012160 | RACCORDO A PRESSARE GOMITO FEMMINA CON STAFFA GAS 1/2 16x2 | 1234 | PZ | 9
1234178012200 | RACCORDO A PRESSARE GOMITO FEMMINA CON STAFFA GAS 1/2 20x2 | 1234 | PZ | 9.96
1234180040000 | VALVOLA SFERA GAS FF 3/4 C/PRESA PRESSIONE | 1234 | PZ | 29.38
1234180050000 | VALVOLA SFERA GAS FF 1" C/PRESA PRESSIONE | 1234 | PZ | 51.5
1238000000001 | PERMA TRADE | 1238
1238001001000 | GRUPPO DI RABBOCCO x IMPIANTO DI RISCALDAMENTO PT-DA VERS.BASE | 1238 | PZ | 638.4
1238001001100 | GRUPPO DI RABBOCCO x IMPIANTO DI RISCALDAMENTO PT-DB VERS. DISCONNETTORE | 1238 | PZ | 1107.4
1238001001200 | GRUPPO DI RABBOCCO x IMPIANTO DI RISCALDAMENTO PT-FCSD | 1238 | PZ | 1601.6
1238001100000 | ADATTATORE x GRUPPI DI RIEMPIMENTO ELETTRONICI PRODOTTI DOPO IL 03/2020 | 1238 | PZ | 152.6
1238002001000 | CARTUCCIA PERMASOFT PT-PS 1000FD x GRUPPI RABBOCCO S/STABILIZ. PH 11/4 | 1238 | PZ | 158.2
1238002001100 | CARTUCCIA PERMASOFT PT-PS 5000FD x GRUPPI RABBOCCO S/STABILIZ. PH 11/4 | 1238 | PZ | 303.8
1238003001000 | CARTUCCIA PERMASOFT PT-PS 1000NF S/STABILIZZAZIONE PH 3/4" | 1238 | PZ | 158.2
1238003001100 | CARTUCCIA PERMASOFT PT-PS 5000NF S/STABILIZZAZIONE PH 3/4" | 1238 | PZ | 336
1238004001000 | CARTUCCIA PERMASOFT PT-PS 5000ALU C/STABILIZZAZIONE PH x ALLUMINIO 3/4" | 1238 | PZ | 385
1238004002000 | CARTUCCIA PERMASOFT PT-PS 5000STAHL C/STABILIZZAZIONE PH x ACCIAIO 3/4" | 1238 | PZ | 385
1238005001000 | CARTUCCIA VUOTA x 18000NF/ALU A RENDERE - prezzo netto da rendere entro | 1238 | PZ | 80
1238005001100 | REFILL CARTUCCIA DI DEMINERALIZZAZIONE PS-RF 18000NF | 1238 | PZ | 435.4
1238005001200 | REFILL CARTUCCIA DI DEMINERALIZZAZIONE PS-RF 18000ALU | 1238 | PZ | 526.4
1238005001300 | REFILL CARTUCCIA DI DEMINERALIZZAZIONE PS-RF 18000 | 1238 | PZ | 526.4
1238006001000 | STAZIONE DI DEMINERALIZZAZIONE E STABILIZZAZIONE PH PERMALINE PT-IL20 | 1238 | PZ | 9622.2
1238007001000 | CARTUCCIA PERMASOFT PT-PS5000IL x STAZIONE PERMALINE S/STABILIZ. PH 3/4" | 1238 | PZ | 336
1238007001200 | CARTUCCIA VUOTA x 21000IL A RENDERE - prezzo netto da rendere entro | 1238 | PZ | 100
1238007001300 | REFILL CARTUCCIA DI DEMINERALIZZAZIONE 21000IL | 1238 | PZ | 596.4
1238007010000 | FILTRO PER STAZIONE PERMALINE IL-K | 1238 | PZ | 21
1238008001000 | VALIGIA PERMALINE IL-MK | 1238 | PZ | 2172.8
1238008001100 | CARTUCCIA DI STABILIZZAZIONE PT-PHI 200 STABILIZZATORE PH 3/4" | 1238 | PZ | 131.6
1238008001200 | CARTUCCIA DI STABILIZZAZIONE PT-PHI 500 STABILIZZATORE PH 3/4" | 1238 | PZ | 145.6
1238008001300 | CARTUCCIA DI STABILIZZAZIONE PT-PHI 1000 STABILIZZATORE PH 3/4" | 1238 | PZ | 145.6
1238008001400 | CARTUCCIA DI STABILIZZAZIONE PT-PHI 2000 STABILIZZATORE PH 3/4" | 1238 | PZ | 145.6
1238008001500 | CARTUCCIA DI STABILIZZAZIONE PT-PHI 4000 STABILIZZATORE PH 3/4" | 1238 | PZ | 175
1238008001600 | CARTUCCIA DI STABILIZZAZIONE PT-PHI 8000 STABILIZZATORE PH 3/4" | 1238 | PZ | 204.4
1238008001700 | CARTUCCIA DI STABILIZZAZIONE PT-PHI 16000 STABILIZZATORE PH 3/4" | 1238 | PZ | 232.4
1238009001000 | KIT MISURAZIONE DELLA DUREZZA PS-HS | 1238 | PZ | 32.2
1238009001100 | KIT CALIBRAZIONE PH IL-EL | 1238 | PZ | 85.4
1238009001400 | MISURATORE COMBINATO CONDUCIBILITA' E PH PS-PHM | 1238 | PZ | 537.6
1238011001000 | ADATTATORE x GRUPPI DI RIEMPIMENTO PRODOTTI FINO AL 03/2020 | 1238 | PZ | 152.6
1238011001100 | CARTUCCIA PERMASOFT PT-PS 1000FI x GRUPPI DI RABBOCCO ANALOGICI | 1238 | PZ | 158.2
1238011001200 | CARTUCCIA PERMASOFT PT-PS 4000FI x GRUPPI DI RABBOCCO ANALOGICI | 1238 | PZ | 303.8
1238012001000 | VIWA PT-VA FILTRO A BLOCCO DI CARBONE E VITALIZZAZIONE ACQUA POTABILE | 1238 | PZ | 495.6
1238012002000 | VIWA FC-K10 INSERTO FILTRANTE STANDARD 5 µm | 1238 | PZ | 65.8
1238100125100 | PT-P 25 PERMASOLVENT PRIMUS 2.1 - SISTEMA DI PROTEZIONE ANTICALCARE | 1238 | PZ | 3981.6
1238100125200 | PT-PV 25 PERMASOLVENT PRIMUS VITAL 2.1 SISTEMA DI PROTEZIONE ANTICALCARE | 1238 | PZ | 4361
1238100200000 | PT-QW 2.1 UNITA' DI FILTRAZIONE ATTIVA PERMASOLVENT PRIMUS / 2.1 | 1238 | PZ | 376.6
1253000000001 | NUPI ELOFIT | 1253
1253012010250 | ELOFIT MANICOTTO ELETTROSALDABILE D.25 PE100 PN16 SDR11 | 1253 | PZ | 4.9
1253012010320 | ELOFIT MANICOTTO ELETTROSALDABILE D.32 PE100 PN16 SDR11 | 1253 | PZ | 5.32
1253012010400 | ELOFIT MANICOTTO ELETTROSALDABILE D.40 PE100 PN16 SDR11 | 1253 | PZ | 5.72
1253012010500 | ELOFIT MANICOTTO ELETTROSALDABILE D.50 PE100 PN16 SDR11 | 1253 | PZ | 8.62
1253012010630 | ELOFIT MANICOTTO ELETTROSALDABILE D.63 PE100 PN16 SDR11 | 1253 | PZ | 9.02
1253012010750 | ELOFIT MANICOTTO ELETTROSALDABILE D.75 PE100 PN16 SDR11 | 1253 | PZ | 12.68
1253012010900 | ELOFIT MANICOTTO ELETTROSALDABILE D.90 PE100 PN16 SDR11 | 1253 | PZ | 19.64
1253012011100 | ELOFIT MANICOTTO ELETTROSALDABILE D.110 PE100 PN16 SDR11 | 1253 | PZ | 24.26
1253012011250 | ELOFIT MANICOTTO ELETTROSALDABILE D.125 PE100 PN16 SDR11 | 1253 | PZ | 28.3
1253012011400 | ELOFIT MANICOTTO ELETTROSALDABILE D.140 PE100 PN16 SDR11 | 1253 | PZ | 32.7
1253012011600 | ELOFIT MANICOTTO ELETTROSALDABILE D.160 PE100 PN16 SDR11 | 1253 | PZ | 36.8
1253012012000 | ELOFIT MANICOTTO ELETTROSALDABILE D.200 PE100 PN16 SDR11 | 1253 | PZ | 65.4
1253012020250 | ELOFIT TEE ELETTROSALDABILE D.25 PE100 PN16 SDR11 | 1253 | PZ | 11.44
1253012020320 | ELOFIT TEE ELETTROSALDABILE D.32 PE100 PN16 SDR11 | 1253 | PZ | 11.44
1253012020400 | ELOFIT TEE ELETTROSALDABILE D.40 PE100 PN16 SDR11 | 1253 | PZ | 13.3
1253012020500 | ELOFIT TEE ELETTROSALDABILE D.50 PE100 PN16 SDR11 | 1253 | PZ | 16.78
1253012020630 | ELOFIT TEE ELETTROSALDABILE D.63 PE100 PN16 SDR11 | 1253 | PZ | 19.2
1253012020750 | ELOFIT TEE ELETTROSALDABILE D.75 PE100 PN16 SDR11 | 1253 | PZ | 26.36
1253012020900 | ELOFIT TEE ELETTROSALDABILE D.90 PE100 PN16 SDR11 | 1253 | PZ | 45.28
1253012021100 | ELOFIT TEE ELETTROSALDABILE D.110 PE100 PN16 SDR11 | 1253 | PZ | 56.6
1253012021250 | ELOFIT TEE ELETTROSALDABILE D.125 PE100 PN16 SDR11 | 1253 | PZ | 64.6
1253012021600 | ELOFIT TEE ELETTROSALDABILE D.160 PE100 PN16 SDR11 | 1253 | PZ | 163.1
1253012022000 | ELOFIT TEE ELETTROSALDABILE D.200 PE100 PN16 SDR11 | 1253 | PZ | 575.42
1253012030020 | ELOFIT RIDUZIONE ELETTROSALDABILE D.32/20 PE100 PN16 SDR11 | 1253 | PZ | 7.56
1253012030030 | ELOFIT RIDUZIONE ELETTROSALDABILE D.32/25 PE100 PN16 SDR11 | 1253 | PZ | 10.02
1253012030050 | ELOFIT RIDUZIONE ELETTROSALDABILE D.40/32 PE100 PN16 SDR11 | 1253 | PZ | 10.22
1253012030060 | ELOFIT RIDUZIONE ELETTROSALDABILE D.50/32 PE100 PN16 SDR11 | 1253 | PZ | 14.3
1253012030070 | ELOFIT RIDUZIONE ELETTROSALDABILE D.50/40 PE100 PN16 SDR11 | 1253 | PZ | 14.3
1253012030080 | ELOFIT RIDUZIONE ELETTROSALDABILE D.63/32 PE100 PN16 SDR11 | 1253 | PZ | 16.34
1253012030090 | ELOFIT RIDUZIONE ELETTROSALDABILE D.63/40 PE100 PN16 SDR11 | 1253 | PZ | 16.34
1253012030100 | ELOFIT RIDUZIONE ELETTROSALDABILE D.63/50 PE100 PN16 SDR11 | 1253 | PZ | 16.34
1253012030110 | ELOFIT RIDUZIONE ELETTROSALDABILE D.75/63 PE100 PN16 SDR11 | 1253 | PZ | 30.64
1253012030120 | ELOFIT RIDUZIONE ELETTROSALDABILE D.90/50 PE100 PN16 SDR11 | 1253 | PZ | 40.42
1253012030130 | ELOFIT RIDUZIONE ELETTROSALDABILE D.90/63 PE100 PN16 SDR11 | 1253 | PZ | 30.64
1253012030140 | ELOFIT RIDUZIONE ELETTROSALDABILE D.90/75 PE100 PN16 SDR11 | 1253 | PZ | 30.64
1253012030150 | ELOFIT RIDUZIONE ELETTROSALDABILE D.110/63 PE100 PN16 SDR11 | 1253 | PZ | 39.86
1253012030160 | ELOFIT RIDUZIONE ELETTROSALDABILE D.110/90 PE100 PN16 SDR11 | 1253 | PZ | 39.86
1253012030170 | ELOFIT RIDUZIONE ELETTROSALDABILE D.125/63 PE100 PN16 SDR11 | 1253 | PZ | 51.1
1253012030180 | ELOFIT RIDUZIONE ELETTROSALDABILE D.125/90 PE100 PN16 SDR11 | 1253 | PZ | 51.1
1253012030190 | ELOFIT RIDUZIONE ELETTROSALDABILE D.125/110 PE100 PN16 SDR11 | 1253 | PZ | 51.1
1253012030200 | ELOFIT RIDUZIONE ELETTROSALDABILE D.160/90 PE100 PN16 SDR11 | 1253 | PZ | 83.36
1253012030210 | ELOFIT RIDUZIONE ELETTROSALDABILE D.160/110 PE100 PN16 SDR11 | 1253 | PZ | 83.36
1253012030220 | ELOFIT RIDUZIONE ELETTROSALDABILE D.160/125 PE100 PN16 SDR11 | 1253 | PZ | 83.36
1253012030230 | ELOFIT RIDUZIONE ELETTROSALDABILE D.200/160 PE100 PN16 SDR11 | 1253 | PZ | 359.06
1253012040320 | ELOFIT CURVA ELETTROSALDABILE 45° D.32 PE100 PN16 SDR11 | 1253 | PZ | 11.04
1253012040400 | ELOFIT CURVA ELETTROSALDABILE 45° D.40 PE100 PN16 SDR11 | 1253 | PZ | 13.3
1253012040500 | ELOFIT CURVA ELETTROSALDABILE 45° D.50 PE100 PN16 SDR11 | 1253 | PZ | 16.56
1253012040630 | ELOFIT CURVA ELETTROSALDABILE 45° D.63 PE100 PN16 SDR11 | 1253 | PZ | 19.02
1253012040750 | ELOFIT CURVA ELETTROSALDABILE 45° D.75 PE100 PN16 SDR11 | 1253 | PZ | 28.42
1253012040900 | ELOFIT CURVA ELETTROSALDABILE 45° D.90 PE100 PN16 SDR11 | 1253 | PZ | 56.02
1253012041100 | ELOFIT CURVA ELETTROSALDABILE 45° D.110 PE100 PN16 SDR11 | 1253 | PZ | 58.22
1253012041250 | ELOFIT CURVA ELETTROSALDABILE 45° D.125 PE100 PN16 SDR11 | 1253 | PZ | 72.18
1253012041600 | ELOFIT CURVA ELETTROSALDABILE 45° D.160 PE100 PN16 SDR11 | 1253 | PZ | 141.74
1253012042000 | ELOFIT CURVA ELETTROSALDABILE 45° D.200 PE100 PN16 SDR11 | 1253 | PZ | 496.06
1253012050250 | ELOFIT GOMITO ELETTROSALDABILE 90° D.25 PE100 PN16 SDR11 | 1253 | PZ | 10.64
1253012050320 | ELOFIT GOMITO ELETTROSALDABILE 90° D.32 PE100 PN16 SDR11 | 1253 | PZ | 11.04
1253012050400 | ELOFIT GOMITO ELETTROSALDABILE 90° D.40 PE100 PN16 SDR11 | 1253 | PZ | 13.3
1253012050500 | ELOFIT GOMITO ELETTROSALDABILE 90° D.50 PE100 PN16 SDR11 | 1253 | PZ | 16.56
1253012050630 | ELOFIT GOMITO ELETTROSALDABILE 90° D.63 PE100 PN16 SDR11 | 1253 | PZ | 19.02
1253012050750 | ELOFIT GOMITO ELETTROSALDABILE 90° D.75 PE100 PN16 SDR11 | 1253 | PZ | 28.42
1253012050900 | ELOFIT GOMITO ELETTROSALDABILE 90° D.90 PE100 PN16 SDR11 | 1253 | PZ | 49.34
1253012051100 | ELOFIT GOMITO ELETTROSALDABILE 90° D.110 PE100 PN16 SDR11 | 1253 | PZ | 56.52
1253012051250 | ELOFIT GOMITO ELETTROSALDABILE 90° D.125 PE100 PN16 SDR11 | 1253 | PZ | 70.5
1253012051600 | ELOFIT GOMITO ELETTROSALDABILE 90° D.160 PE100 PN16 SDR11 | 1253 | PZ | 153.04
1253012052000 | ELOFIT GOMITO ELETTROSALDABILE 90° D.200 PE100 PN16 SDR11 | 1253 | PZ | 496.06
1253014011400 | ELOFIT GOMITO A 90° CODOLO LUNGO D.140 PE100 PN16 SDR11 | 1253 | PZ | 52.34
1253014060110 | ELOFIT RIDUZIONE A CODOLO LUNGO D.75/40 PE100 PN16 SDR11 | 1253 | PZ | 9.42
1253014060120 | ELOFIT RIDUZIONE A CODOLO LUNGO D.75/50 PE100 PN16 SDR11 | 1253 | PZ | 9.42
1253014060190 | ELOFIT RIDUZIONE A CODOLO LUNGO D.110/75 PE100 PN16 SDR11 | 1253 | PZ | 17.52
1253014060250 | ELOFIT RIDUZIONE A CODOLO LUNGO D.140/90 PE100 PN16 SDR11 | 1253 | PZ | 40.98
1253014060260 | ELOFIT RIDUZIONE A CODOLO LUNGO D.140/110 PE100 PN16 SDR11 | 1253 | PZ | 40.98
1253014060270 | ELOFIT RIDUZIONE A CODOLO LUNGO D.140/125 PE100 PN16 SDR11 | 1253 | PZ | 40.98
1253014080500 | ELOFIT CARTELLA CODOLO LUNGO D.50 PE100 PN16 SDR11 x FLANGIA D.40 | 1253 | PZ | 6.22
1253014080630 | ELOFIT CARTELLA CODOLO LUNGO D.63 PE100 PN16 SDR11 x FLANGIA D.50 | 1253 | PZ | 7.34
1253014080750 | ELOFIT CARTELLA CODOLO LUNGO D.75 PE100 PN16 SDR11 x FLANGIA D.65 | 1253 | PZ | 8.58
1253014080900 | ELOFIT CARTELLA CODOLO LUNGO D.90 PE100 PN16 SDR11 x FLANGIA D.80 | 1253 | PZ | 11.52
1253014081100 | ELOFIT CARTELLA CODOLO LUNGO D.110 PE100 PN16 SDR11 x FLANGIA D.100 | 1253 | PZ | 13.76
1253014081250 | ELOFIT CARTELLA CODOLO LUNGO D.125 PE100 PN16 SDR11 x FLANGIA D.100 | 1253 | PZ | 16.14
1253014081400 | ELOFIT CARTELLA CODOLO LUNGO D.140 PE100 PN16 SDR11 x FLANGIA D.125 | 1253 | PZ | 30.06
1253080010400 | FLANGIA ALLUMINIO PN10-16 DN32 x TUBO D.40 | 1253 | PZ | 16.8
1253080010500 | FLANGIA ALLUMINIO PN10-16 DN40 x TUBO D.50 | 1253 | PZ | 19.32
1253080010630 | FLANGIA ALLUMINIO PN10-16 DN50 x TUBO D.63 | 1253 | PZ | 20.3
1253080010750 | FLANGIA ALLUMINIO PN10-16 DN65 x TUBO D.75 | 1253 | PZ | 22.04
1253080010900 | FLANGIA ALLUMINIO PN10-16 DN80 x TUBO D.90 | 1253 | PZ | 24.5
1253080011000 | FLANGIA ALLUMINIO PN10-16 DN100 x TUBO D.110 | 1253 | PZ | 28.58
1253080011400 | FLANGIA ALLUMINIO PN10-16 DN125 x TUBO D.140 | 1253 | PZ | 32.66
6446000000001 | NUPI NIRON | 1253
6446000100630 | NIRON TUBO PREISOLATO PP-RCT D.63 - SDR11 | 1253 | MT | 102.26
6446000100750 | NIRON TUBO PREISOLATO PP-RCT D.75 - SDR11 | 1253 | MT | 122.7
6446000100900 | NIRON TUBO PREISOLATO PP-RCT D.90 - SDR11 | 1253 | MT | 152.58
6446000101100 | NIRON TUBO PREISOLATO PP-RCT D.110 - SDR11 | 1253 | MT | 191.92
6446000101250 | NIRON TUBO PREISOLATO PP-RCT D.125 - SDR11 | 1253 | MT | 231.24
6446000101600 | NIRON TUBO PREISOLATO PP-RCT D.160 - SDR11 | 1253 | MT | 284.72
6446001006300 | NIRON MANICOTTO ELETTROSALDABILE PREISOLATO PP-RCT D.63 - SDR7,4 | 1253 | PZ | 84.38
6446001007500 | NIRON MANICOTTO ELETTROSALDABILE PREISOLATO PP-RCT D.75 - SDR7,4 | 1253 | PZ | 111.54
6446001009000 | NIRON MANICOTTO ELETTROSALDABILE PREISOLATO PP-RCT D.90 - SDR7,4 | 1253 | PZ | 130.14
6446001011000 | NIRON MANICOTTO ELETTROSALDABILE PREISOLATO PP-RCT D.110 - SDR11 | 1253 | PZ | 148.72
6446001012500 | NIRON MANICOTTO ELETTROSALDABILE PREISOLATO PP-RCT D.125 - SDR11 | 1253 | PZ | 184.48
6446001016000 | NIRON MANICOTTO ELETTROSALDABILE PREISOLATO PP-RCT D.160 - SDR11 | 1253 | PZ | 255.98
6446002006300 | NIRON RIDUZIONE ELETTROSALDABILE PREISOLATA PP-RCT D.63/50 - SDR11 | 1253 | PZ | 140.14
6446002007550 | NIRON RIDUZIONE CON CODOLI PREISOLATO PP-RCT D.75/50 - SDR11 | 1253 | PZ | 155.88
6446002007560 | NIRON RIDUZIONE ELETTROSALDABILE PREISOLATA PP-RCT D.75/63 - SDR11 | 1253 | PZ | 185.9
6446002009060 | NIRON RIDUZIONE ELETTROSALDABILE PREISOLATA PP-RCT D.90/63 - SDR11 | 1253 | PZ | 247.4
6446002009070 | NIRON RIDUZIONE ELETTROSALDABILE PREISOLATA PP-RCT D.90/75 - SDR11 | 1253 | PZ | 247.4
6446002011060 | NIRON RIDUZIONE ELETTROSALDABILE PREISOLATA PP-RCT D.110/63 - SDR11 | 1253 | PZ | 397.54
6446002011070 | NIRON RIDUZIONE CON CODOLI PREISOLATA PP-RCT D.110/75 - SDR11 | 1253 | PZ | 361.8
6446002011090 | NIRON RIDUZIONE ELETTROSALDABILE PREISOLATA PP-RCT D.110/90 - SDR11 | 1253 | PZ | 397.54
6446002012510 | NIRON RIDUZIONE ELETTROSALDABILE PREISOLATA PP-RCT D.125/90 - SDR11 | 1253 | PZ | 602.04
6446002012520 | NIRON RIDUZIONE ELETTROSALDABILE PREISOLATA PP-RCT D.125/110 - SDR11 | 1253 | PZ | 602.04
6446002016010 | NIRON RIDUZIONE ELETTROSALDABILE PREISOLATA PP-RCT D.160/110 - SDR11 | 1253 | PZ | 669.24
6446002016020 | NIRON RIDUZIONE ELETTROSALDABILE PREISOLATA PP-RCT D.160/125 - SDR11 | 1253 | PZ | 805.1
6446003006300 | NIRON GOMITO 90° ELETTROSALDABILE PREISOLATO PP-RCT D.63 - SDR7,4 | 1253 | PZ | 92.96
6446003007500 | NIRON GOMITO 90° ELETTROSALDABILE PREISOLATO PP-RCT D.75 - SDR7,4 | 1253 | PZ | 140.14
6446003009000 | NIRON GOMITO 90° ELETTROSALDABILE PREISOLATO PP-RCT D.90 - SDR7,4 | 1253 | PZ | 178.76
6446003011000 | NIRON GOMITO 90° ELETTROSALDABILE PREISOLATO PP-RCT D.110 - SDR11 | 1253 | PZ | 234.52
6446003012500 | NIRON GOMITO 90° ELETTROSALDABILE PREISOLATO PP-RCT D.125 - SDR11 | 1253 | PZ | 265.98
6446003016000 | NIRON GOMITO 90° ELETTROSALDABILE PREISOLATO PP-RCT D.160 - SDR11 | 1253 | PZ | 398.98
6446004006300 | NIRON CURVA 45° ELETTROSALDABILE PREISOLATA PP-RCT D.63 - SDR7,4 | 1253 | PZ | 88.66
6446004007500 | NIRON CURVA 45° ELETTROSALDABILE PREISOLATA PP-RCT D.75 - SDR7,4 | 1253 | PZ | 135.86
6446004009000 | NIRON CURVA 45° ELETTROSALDABILE PREISOLATA PP-RCT D.90 - SDR7,4 | 1253 | PZ | 178.76
6446004011000 | NIRON CURVA 45° ELETTROSALDABILE PREISOLATA PP-RCT D.110 - SDR11 | 1253 | PZ | 223.08
6446004012500 | NIRON CURVA 45° ELETTROSALDABILE PREISOLATA PP-RCT D.125 - SDR11 | 1253 | PZ | 253.12
6446004016000 | NIRON CURVA 45° ELETTROSALDABILE PREISOLATA PP-RCT D.160 - SDR11 | 1253 | PZ | 378.96
6446005006300 | NIRON TEE ELETTROSALDABILE SU TRE VIE PREISOLATO PP-RCT D.63 - SDR7,4 | 1253 | PZ | 160.16
6446005007500 | NIRON TEE ELETTROSALDABILE PREISOLATO PP-RCT D.75 - SDR7,4 | 1253 | PZ | 265.98
6446005009000 | NIRON TEE ELETTROSALDABILE PREISOLATO PP-RCT D.90 - SDR7,4 | 1253 | PZ | 354.64
6446005011000 | NIRON TEE ELETTROSALDABILE PREISOLATO PP-RCT D.110 - SDR11 | 1253 | PZ | 572
6446005012500 | NIRON TEE ELETTROSALDABILE PREISOLATO PP-RCT D.125 - SDR11 | 1253 | PZ | 1186.9
6446005016000 | NIRON TEE ELETTROSALDABILE PREISOLATO PP-RCT D.160 - SDR11 | 1253 | PZ | 1358.5
6446005506300 | NIRON RACC. A CODOLO PREISOLATO PP-RCT USCITA FIL.FEMM 1/2 D.63 - SDR11 | 1253 | PZ | 128.7
6446005507500 | NIRON RACC. A CODOLO PREISOLATO PP-RCT USCITA FIL.FEMM 1/2 D.75 - SDR11 | 1253 | PZ | 148.72
6446005509000 | NIRON RACC. A CODOLO PREISOLATO PP-RCT USCITA FIL.FEMM 1/2 D.90 - SDR11 | 1253 | PZ | 180.18
6446005511000 | NIRON RACC. A CODOLO PREISOLATO PP-RCT USCITA FIL.FEMM 1/2 D.110 -SDR11 | 1253 | PZ | 235.96
6446005511500 | NIRON RACC. ELETTROSALDAB. PREISOLATO PP-RCT FIL.FEMM. 1/2 D.125 -SDR11 | 1253 | PZ | 310.32
6446006006300 | NIRON COLLETTO A SALDARE M/M A CODOLO D.63 - SDR11 x FLANGIA DN50 | 1253 | PZ | 21.46
6446006007500 | NIRON COLLETTO A SALDARE M/M A CODOLO D.75 - SDR11 x FLANGIA DN65 | 1253 | PZ | 25.74
6446006009000 | NIRON COLLETTO A SALDARE M/M A CODOLO D.90 - SDR11 x FLANGIA DN80 | 1253 | PZ | 32.9
6446006011000 | NIRON COLLETTO A SALDARE M/M A CODOLO D.110 - SDR11 x FLANGIA DN100 | 1253 | PZ | 45.76
6446006012500 | NIRON COLLETTO A SALDARE M/M A CODOLO D.125 - SDR11 x FLANGIA DN100 | 1253 | PZ | 65.78
6446006012510 | NIRON COLLETTO A SALDARE M/M A CODOLO D.125 - SDR11 x FLANGIA DN125 | 1253 | PZ | 100.1
6446006016000 | NIRON COLLETTO A SALDARE M/M A CODOLO D.160 - SDR 11 x FLANGIA DN150 | 1253 | PZ | 134.42
6446050900630 | NIRON RACCORDO FILETTATO FEMMINA CODOLO LUNGO SDR11 D.63 x 2" | 1253 | PZ | 85.8
6446050900750 | NIRON RACCORDO FILETTATO FEMMINA CODOLO LUNGO SDR11 D.75 x 2½" | 1253 | PZ | 264.56
6446050900900 | NIRON RACCORDO FILETTATO FEMMINA CODOLO LUNGO SDR11 D.90 x 3" | 1253 | PZ | 286
6446050901100 | NIRON RACCORDO FILETTATO FEMMINA CODOLO LUNGO SDR11 D.110 x 4" | 1253 | PZ | 300.3
6446050901250 | NIRON RACCORDO FILETTATO FEMMINA CODOLO LUNGO SDR11 D.125 x 4" | 1253 | PZ | 314.6
6446050910630 | NIRON RACCORDO FILETTATO MASCHIO CODOLO LUNGO SDR11 D.63 x 2" | 1253 | PZ | 85.8
6446050910750 | NIRON RACCORDO FILETTATO MASCHIO CODOLO LUNGO SDR11 D.75 x 2½" | 1253 | PZ | 264.56
6446050910900 | NIRON RACCORDO FILETTATO MASCHIO CODOLO LUNGO SDR11 D.90 x 3" | 1253 | PZ | 286
6446050911100 | NIRON RACCORDO FILETTATO MASCHIO CODOLO LUNGO SDR11 D.110 x 4" | 1253 | PZ | 300.3
6446050911250 | NIRON RACCORDO FILETTATO MASCHIO CODOLO LUNGO SDR11 D.125 x 4" | 1253 | PZ | 314.6
0509000000001 | WATTS INDUSTRIES | 1302
0509001004000 | MANOMETRO DN 63 RADIALE 1/4 0-4 bar | 1302 | PZ | 11.68
0509001006000 | MANOMETRO DN 63 RADIALE 1/4 0-6 bar | 1302 | PZ | 11.68
0509001010000 | MANOMETRO DN 63 RADIALE 1/4 0-10 bar | 1302 | PZ | 11.68
0509001106000 | MANOMETRO DN 80 RADIALE 3/8 0-6 bar | 1302 | PZ | 21.72
0509001110000 | MANOMETRO DN 80 RADIALE 3/8 0-10 bar | 1302 | PZ | 21.72
0509001206000 | MANOMETRO DN 100 RADIALE 1/2 0-6 bar | 1302 | PZ | 31.12
0509001210000 | MANOMETRO DN 100 RADIALE 1/2 0-10 bar | 1302 | PZ | 31.12
0509001216000 | MANOMETRO DN 100 RADIALE 1/2 0-16 bar | 1302 | PZ | 31.12
0509002004000 | MANOMETRO DN 63 POSTERIORE 1/4 0-4 bar | 1302 | PZ | 12.98
0509002006000 | MANOMETRO DN 63 POSTERIORE 1/4 0-6 bar | 1302 | PZ | 12.98
0509002010000 | MANOMETRO DN 63 POSTERIORE 1/4 0-10 bar | 1302 | PZ | 12.98
0509003010600 | MANOMETRO GAS DN 63 1/4 0-600mmH2O/ 0-60 mbar | 1302 | PZ | 65.5
0509003016000 | MANOMETRO GAS INDUSTRIALE DN 63 1/4 0-6000mmH2O/ 0-600 mbar | 1302 | PZ | 65.5
0509003020600 | MANOMETRO GAS DN 80 3/8 0-600mmH2O/ 0-60 mbar | 1302 | PZ | 87.62
0509003026000 | MANOMETRO GAS INDUSTRIALE DN 80 3/8 0-6000mmH2O/ 0-600 mbar | 1302 | PZ | 87.62
0509003050200 | RUBINETTO PORTAMANOMETRO GAS 1/4 FF | 1302 | PZ | 26.36
0509003050300 | RUBINETTO PORTAMANOMETRO GAS 3/8 FF | 1302 | PZ | 28
0509003050400 | RUBINETTO PORTAMANOMETRO GAS 1/2 FF | 1302 | PZ | 32.22
0509005000000 | MANOMETRO DN 80 RADIALE PER VAPORE SCALA 0-10 bar | 1302 | PZ | 31.82
0509006002000 | RUBINETTO PORTAMANOMETRO 1/4 C/FLANGIA | 1302 | PZ | 20.2
0509006003000 | RUBINETTO PORTAMANOMETRO 3/8 C/FLANGIA | 1302 | PZ | 21.72
0509006004000 | RUBINETTO PORTAMANOMETRO 1/2 C/FLANGIA | 1302 | PZ | 25.54
0509006102000 | RICCIOLO IN RAME PER MANOMETRO 1/4 MF | 1302 | PZ | 16.8
0509006103000 | RICCIOLO IN RAME PER MANOMETRO 3/8 MF | 1302 | PZ | 20.34
0509006104000 | RICCIOLO IN RAME PER MANOMETRO 1/2 MF | 1302 | PZ | 25.94
0509007001000 | TERMOMANOMETRO DN 80 RADIALE 0-4 bar / 0-120° | 1302 | PZ | 42.04
0509007002000 | TERMOMANOMETRO DN 80 POSTERIORE 0-4 bar / 0-120° | 1302 | PZ | 28.82
0509008080000 | TERMOMETRO DN 80 POSTERIORE 0-120° 5cm | 1302 | PZ | 13.64
0509008081000 | TERMOMETRO DN 80 POSTERIORE 0-120° 10cm | 1302 | PZ | 16.1
0509008101000 | TERMOMETRO DN 100 POSTERIORE 0-120° 10cm | 1302 | PZ | 24.72
0509008580000 | TERMOMETRO DN 80 RADIALE 0-120° 5cm | 1302 | PZ | 39.74
0509009063000 | TERMOMETRO A BRACCIALE DN 63 CON MOLLA 0-120° | 1302 | PZ | 10.38
0509028690000 | WATTS TERMOSTATO A CONTATTO 30-90° WTC | 1302 | PZ | 34.14
0509029901100 | WATTS GUAINA 1/2x3/4 x VALV. INTERCETTAZIONE NVFN | 1302 | PZ | 19.26
0509030911400 | POZZETTO IN OTTONE 1/2 10cm. | 1302 | PZ | 8.46
0509030911500 | POZZETTO CONFORME INAIL 1/2 5cm. | 1302 | PZ | 4.64
0509040210100 | WATTS PRESSOSTATO RIARMO MANUALE OMOL. PRM | 1302 | PZ | 45.74
0509040210300 | WATTS PRESSOSTATO BLOCCO DI MINIMA RIARMO MANUALE ISPESL PRMIN | 1302 | PZ | 62.4
0509049901000 | WATTS GUAINA 1/2 x TERMOSTATO TRE TU | 1302 | PZ | 17.9
0509049901100 | WATTS GUAINA 1/2 x BITERMOSTATO TRS TU | 1302 | PZ | 17.9
0509050070000 | TRONCHETTO INAIL 1 1/4 COMPLETO DI ACCESS. SICUREZZA/CONTROLLO CENTRALE | 1302 | PZ | 783.98
0509050080000 | TRONCHETTO INAIL 1 1/2 COMPLETO DI ACCESS. SICUREZZA/CONTROLLO CENTRALE | 1302 | PZ | 871.42
0509050090000 | TRONCHETTO INAIL 2" COMPLETO DI ACCESS. SICUREZZA/CONTROLLO CENTRALE | 1302 | PZ | 918.1
0509050650000 | TRONCHETTO INAIL DN65 COMPLETO DI ACCESS. SICUREZZA/CONTROLLO CENTRALE | 1302 | PZ | 1114.34
0509050800000 | TRONCHETTO INAIL DN80 COMPLETO DI ACCESS. SICUREZZA/CONTROLLO CENTRALE | 1302 | PZ | 1217.16
0509092501500 | GIUNTO DIELETTRICO MF 1/2 PN10 bar | 1302 | PZ | 38.22
0509092502000 | GIUNTO DIELETTRICO MF 3/4 PN10 bar | 1302 | PZ | 40.96
0509092502500 | GIUNTO DIELETTRICO MF 1" PN10 bar | 1302 | PZ | 45.04
0509092503200 | GIUNTO DIELETTRICO MF 1 1/4 PN10 bar | 1302 | PZ | 58.7
0509092504000 | GIUNTO DIELETTRICO MF 1 1/2 PN10 bar | 1302 | PZ | 66.88
0509092505000 | GIUNTO DIELETTRICO MF 2" PN10 bar | 1302 | PZ | 94.18
0509092506500 | GIUNTO DIELETTRICO MF 2 1/2 PN10 bar | 1302 | PZ | 197.92
0509092508000 | GIUNTO DIELETTRICO MF 3" PN10 bar | 1302 | PZ | 266.18
0509100050000 | ELETTROVALVOLA GAS RIARMO MANUALE N. CHIUSA 1/2 EVO/6 BAR 230 V | 1302 | PZ | 108.66
0509100051000 | ELETTROVALVOLA GAS RIARMO MANUALE N. CHIUSA 3/4 EVO/6 BAR 230 V | 1302 | PZ | 112.36
0509100052000 | ELETTROVALVOLA GAS RIARMO MANUALE N. CHIUSA 1" EVO/6 BAR 230 V | 1302 | PZ | 138.56
0509100052010 | ELETTROVALVOLA GAS RIARMO MANUALE N. CHIUSA 1 1/4 EV32 0,5 bar 230 V | 1302 | PZ | 184.7
0509100052020 | ELETTROVALVOLA GAS RIARMO MANUALE N. CHIUSA 1 1/2 EV40 0,5 bar 230 V | 1302 | PZ | 184.7
0509100052030 | ELETTROVALVOLA GAS RIARMO MANUALE N. CHIUSA 2" EV50 0,5 bar 230 V | 1302 | PZ | 259.62
0509100052040 | ELETTROVALVOLA GAS RIARMO MANUALE N. CHIUSA DN65 EV65 0,5 bar 230 V | 1302 | PZ | 813.54
0509100052050 | ELETTROVALVOLA GAS RIARMO MANUALE N. CHIUSA DN80 EV80 0,5 bar 230 V | 1302 | PZ | 840.84
0509100052060 | ELETTROVALVOLA GAS RIARMO MANUALE N. CHIUSA DN100 EV100 0,5 bar 230 V | 1302 | PZ | 1097.46
0509100053000 | CONNETTORE RICAMBIO x EVO/EV 24V | 1302 | PZ | 34
0509100054000 | CONNETTORE RICAMBIO xEVO/EV 230V | 1302 | PZ | 34
0509100055000 | BOBINA RICAMBIO x EVO/EV 24V | 1302 | PZ | 28.66
0509100056000 | BOBINA RICAMBIO x EVO/EV 230V | 1302 | PZ | 28.66
0509206000000 | WATTS VALVOLA SICUREZZA MF 1/2 3 bar MSL | 1302 | PZ | 24.58
0509206160000 | WATTS VALVOLA SICUREZZA MF 1/2 6 bar MSL | 1302 | PZ | 24.58
0509206170000 | WATTS VALVOLA SICUREZZA MF 1/2 7 bar MSL | 1302 | PZ | 24.58
0509206180000 | WATTS VALVOLA SICUREZZA MF 1/2 8 bar MSL | 1302 | PZ | 24.58
0509206540000 | WATTS VALVOLA SICUREZZA MF 1/2 4 bar MSL | 1302 | PZ | 24.58
0509207000000 | WATTS VALVOLA SICUREZZA FF 1/2 3 bar MSV | 1302 | PZ | 24.58
0509207160000 | WATTS VALVOLA SICUREZZA FF 1/2 6 bar MSV | 1302 | PZ | 24.58
0509207180000 | WATTS VALVOLA SICUREZZA FF 1/2 8 bar MSV | 1302 | PZ | 24.58
0509207540000 | WATTS VALVOLA SICUREZZA FF 1/2 4 bar MSV | 1302 | PZ | 24.58
0509212000000 | WATTS VALV.SICUREZZA 1/2x3/4 OMOLOG. 3bar VST | 1302 | PZ | 77.4
0509212135000 | WATTS VALV.SICUREZZA 1/2x3/4 OMOL. 3,5bar VST | 1302 | PZ | 77.4
0509212140000 | WATTS VALV.SICUREZZA 1/2x3/4 OMOLOG. 4bar VST | 1302 | PZ | 77.4
0509212160000 | WATTS VALV.SICUREZZA 1/2x3/4 OMOLOG. 6bar VST | 1302 | PZ | 77.4
0509213000000 | WATTS VALV.SICUREZZA 3/4x1 OMOLOG. 3bar VST | 1302 | PZ | 114.54
0509213135000 | WATTS VALV.SICUREZZA 3/4x1 OMOLOG. 3,5bar VST | 1302 | PZ | 114.54
0509213140000 | WATTS VALV.SICUREZZA 3/4x1 OMOLOG. 4bar VST | 1302 | PZ | 114.54
0509213160000 | WATTS VALV.SICUREZZA 3/4x1 OMOLOG. 6bar VST | 1302 | PZ | 114.54
0509214000000 | WATTS VALV.SICUREZZA 1x1 1/4 OMOLOG. 3bar VST | 1302 | PZ | 229.74
0509214135000 | WATTS VALV.SICUREZZA 1x1 1/4 OMOLOG. 3,5bar VST | 1302 | PZ | 229.74
0509214140000 | WATTS VALV.SICUREZZA 1x1 1/4 OMOLOG. 4bar VST | 1302 | PZ | 229.74
0509214145000 | WATTS VALV.SICUREZZA 1x1 1/4 OMOLOG. 4,5bar VST | 1302 | PZ | 229.74
0509214154000 | WATTS VALV.SICUREZZA 1x1 1/4 OMOLOG. 5,4bar VST | 1302 | PZ | 229.74
0509214160000 | WATTS VALV.SICUREZZA 1x1 1/4 OMOLOG. 6bar VST | 1302 | PZ | 229.74
0509230232000 | WATTS VALV.SC.TERMICO 1 1/4 OMOLOG. VTFN32 | 1302 | PZ | 533.98
0509230240000 | WATTS VALV.SC.TERMICO 1 1/2 OMOLOG. VTFN40 | 1302 | PZ | 809.04
0509231215000 | WATTS VALVOLA INTERC.COMBUST. 1/2 NVFN15 | 1302 | PZ | 379.48
0509231220000 | WATTS VALVOLA INTERC.COMBUST. 3/4 NVFN20 | 1302 | PZ | 410.04
0509231225000 | WATTS VALVOLA INTERC.COMBUST. 1" NVFN25 | 1302 | PZ | 456.72
0509231232000 | WATTS VALVOLA INTERC.COMBUST. 1 1/4 NVFN32 | 1302 | PZ | 527.04
0509231240000 | WATTS VALVOLA INTERC.COMBUST. 1 1/2 NVFN40 | 1302 | PZ | 571.66
0509231250000 | WATTS VALVOLA INTERC.COMBUST. 2" NVFN50 | 1302 | PZ | 662.84
0509231465000 | WATTS VALVOLA INTERC.COMBUST. DN65 NVFN | 1302 | PZ | 1400.76
0509231480000 | WATTS VALVOLA INTERC.COMBUST. DN80 NVFN | 1302 | PZ | 1679.22
0509232120000 | WATTS VALV.SCARICO TERMICO 3/4 STS L.1300 | 1302 | PZ | 309.18
0509235115000 | IMBUTO SCARICO 1/2 IS15 | 1302 | PZ | 34.54
0509235120000 | IMBUTO SCARICO 3/4 IS20 | 1302 | PZ | 43.4
0509235125000 | IMBUTO SCARICO 1" IS25 | 1302 | PZ | 57.88
0509235132000 | IMBUTO SCARICO 1 1/4 IS32 | 1302 | PZ | 100.2
0509248215000 | WATTS DUOVENT VALV.AUTOMATICA E MANUALE SFOGO ARIA DUO15/N | 1302 | PZ | 21.78
0509253020000 | WATTS MAXIVENT SCARICATORE AUTOM. D'ARIA AD ELEVATA PORTATA 3/4 | 1302 | PZ | 354.22
0509403202000 | WATTS BELUXTI TERMOSTATO AMBIENTE | 1302 | PZ | 25.54
0509403302000 | WATTS BELUXTIC TERMOSTATO AMBIENTE C/SPIA EST/INV | 1302 | PZ | 39.32
0509405101000 | WATTS TERMOSTATO REGOLAZ. IMMERSIONE 30-90° TRE TU | 1302 | PZ | 44.78
0509405301000 | WATTS BITERMOSTATO IMMERS. REGOLAZ.E BLOCCO TRS TU | 1302 | PZ | 82.32
0509407015290 | WATTS DISCONNETTORE 1/2 FF CA 9C | 1302 | PZ | 178.28
0509407020290 | WATTS DISCONNETTORE 3/4 FF CA 9C | 1302 | PZ | 193.02
0509505415000 | WATTS AMMORTIZZ. COLPI D'ARIETE 1/2 15M2 | 1302 | PZ | 52.56
0509505420000 | WATTS AMMORTIZZ. COLPI D'ARIETE 3/4 15M2 | 1302 | PZ | 86.54
0509505425000 | WATTS AMMORTIZZ. COLPI D'ARIETE 1" 15M2 | 1302 | PZ | 119.18
0509505432000 | WATTS AMMORTIZZ. COLPI D'ARIETE 1 1/4 15M2 | 1302 | PZ | 246.52
0509580000000 | WATTS 580T ATTUATORE ELETTROTERMICO 230V | 1302 | PZ | 239.56
0509802115000 | WATTS PIROMETRO PC15 | 1302 | PZ | 9.34
0509802130000 | WATTS PIROMETRO PC30 | 1302 | PZ | 10.22
1308000000001 | INOX LAGHI | 1308
1308504015000 | TUBO PRESSFITTING INOX 304 EN 1.4307 D.15x1 EN 10312 L.COM | 1308 | MT | 4.88
1308504018000 | TUBO PRESSFITTING INOX 304 EN 1.4307 D.18x1 EN 10312 L.COM | 1308 | MT | 5.66
1308504022000 | TUBO PRESSFITTING INOX 304 EN 1.4307 D.22x1,2 EN 10312 L.COM | 1308 | MT | 7.58
1308504028000 | TUBO PRESSFITTING INOX 304 EN 1.4307 D.28x1,2 EN 10312 L.COM | 1308 | MT | 9.48
1308504035000 | TUBO PRESSFITTING INOX 304 EN 1.4307 D.35x1,5 EN 10312 L.COM | 1308 | MT | 14.68
1308504042000 | TUBO PRESSFITTING INOX 304 EN 1.4307 D.42x1,5 EN 10312 L.COM | 1308 | MT | 17.4
1308504054000 | TUBO PRESSFITTING INOX 304 EN 1.4307 D.54x1,5 EN 10312 L.COM | 1308 | MT | 21.88
1308504076000 | TUBO PRESSFITTING INOX 304 EN 1.4307 D.76,1x2 EN 10312 L.COM | 1308 | MT | 45.16
1308504088000 | TUBO PRESSFITTING INOX 304 EN 1.4307 D.88,9x2 EN 10312 L.COM | 1308 | MT | 52.96
1308504108000 | TUBO PRESSFITTING INOX 304 EN 1.4307 D.108x2 EN 10312 L.COM | 1308 | MT | 55.32
1308516015000 | TUBO PRESSFITTING INOX 316 EN 1.4404 D.15x1 EN 10312 L.COM | 1308 | MT | 7.14
1308516018000 | TUBO PRESSFITTING INOX 316 EN 1.4404 D.18x1 EN 10312 L.COM | 1308 | MT | 8.36
1308516022000 | TUBO PRESSFITTING INOX 316 EN 1.4404 D.22x1,2 EN 10312 L.COM | 1308 | MT | 11.54
1308516028000 | TUBO PRESSFITTING INOX 316 EN 1.4404 D.28x1,2 EN 10312 L.COM | 1308 | MT | 14.62
1308516035000 | TUBO PRESSFITTING INOX 316 EN 1.4404 D.35x1,5 EN 10312 L.COM | 1308 | MT | 22.68
1308516042000 | TUBO PRESSFITTING INOX 316 EN 1.4404 D.42x1,5 EN 10312 L.COM | 1308 | MT | 27.1
1308516054000 | TUBO PRESSFITTING INOX 316 EN 1.4404 D.54x1,5 EN 10312 L.COM | 1308 | MT | 34.42
1308516076000 | TUBO PRESSFITTING INOX 316 EN 1.4404 D.76,1x2 EN 10312 L.COM | 1308 | MT | 69.4
1308516088000 | TUBO PRESSFITTING INOX 316 EN 1.4404 D.88,9x2 EN 10312 L.COM | 1308 | MT | 81.38
1308516108000 | TUBO PRESSFITTING INOX 316 EN 1.4404 D.108x2 EN 10312 L.COM | 1308 | MT | 99.28
1316000000001 | VAREM | 1316
1316010005000 | EXTRAVAREM LR VASO ESPANSIONE RISCALDAMENTO 5 Lt | 1316 | PZ | 37.7
1316010008000 | EXTRAVAREM LR VASO ESPANSIONE RISCALDAMENTO 8 Lt | 1316 | PZ | 40.3
1316010012000 | EXTRAVAREM LR CE VASO ESPANSIONE RISCALDAMENTO 12 Lt | 1316 | PZ | 43.76
1316010018000 | EXTRAVAREM LR CE VASO ESPANSIONE RISCALDAMENTO 18 Lt | 1316 | PZ | 48.5
1316010025000 | EXTRAVAREM LR CE VASO ESPANSIONE RISCALDAMENTO 25 Lt | 1316 | PZ | 58.52
1316010035000 | MAXIVAREM LR CE VASO ESPANSIONE RISCALDAMENTO 35 Lt | 1316 | PZ | 113.28
1316010050000 | MAXIVAREM LR CE VASO ESPANSIONE RISCALDAMENTO 50 Lt | 1316 | PZ | 137.06
1316010080000 | MAXIVAREM LR CE VASO ESPANSIONE RISCALDAMENTO 80 Lt | 1316 | PZ | 217.52
1316010100000 | MAXIVAREM LR CE VASO ESPANSIONE RISCALDAMENTO 100 Lt | 1316 | PZ | 267.82
1316010150000 | MAXIVAREM LR CE VASO ESPANSIONE RISCALDAMENTO 150 Lt | 1316 | PZ | 367.36
1316010200000 | MAXIVAREM LR CE VASO ESPANSIONE RISCALDAMENTO 200 Lt | 1316 | PZ | 421.64
1316010250000 | MAXIVAREM LR CE VASO ESPANSIONE RISCALDAMENTO 250 Lt | 1316 | PZ | 535.58
1316010300000 | MAXIVAREM LR CE VASO ESPANSIONE RISCALDAMENTO 300 Lt | 1316 | PZ | 595.06
1316010400000 | MAXIVAREM LR CE VASO ESPANSIONE RISCALDAMENTO 400 Lt | 1316 | PZ | 896.96
1316015000000 | MAXIVAREM LR CE VASO ESPANSIONE RISCALDAMENTO 500 Lt | 1316 | PZ | 1096.18
1316020035000 | STARVAREM LR CE VASO ESPANS. RISCALD. RACC.LATERALE MEMBR.FISSA 35 Lt | 1316 | PZ | 112.22
1316020050000 | STARVAREM LR CE VASO ESPANS. RISCALD. RACC.LATERALE MEMBR.FISSA 50 Lt | 1316 | PZ | 133.8
1316030006000 | FLATVAREM VASO ESPANSIONE CALDAIA D.325 6 Lt | 1316 | PZ | 47.58
1316030008000 | FLATVAREM VASO ESPANSIONE CALDAIA D.325 8 Lt | 1316 | PZ | 51.54
1316030010000 | FLATVAREM VASO ESPANSIONE CALDAIA D.325 10 Lt | 1316 | PZ | 53.36
1316030012000 | FLATVAREM VASO ESPANSIONE CALDAIA D.325 12 Lt | 1316 | PZ | 57.02
1316040008000 | FLATVAREM VASO ESPANSIONE CALDAIA D.385 8 Lt | 1316 | PZ | 59.34
1316040010000 | FLATVAREM VASO ESPANSIONE CALDAIA D.385 10 Lt | 1316 | PZ | 60.84
1316040012000 | FLATVAREM VASO ESPANSIONE CALDAIA D.385 12 Lt | 1316 | PZ | 63.24
1316050010000 | FLATVAREM VASO ESPANSIONE CALDAIA RETTANGOLARE 10 Lt | 1316 | PZ | 80.54
1316050012000 | FLATVAREM VASO ESPANSIONE CALDAIA RETTANGOLARE 12 Lt | 1316 | PZ | 88.5
1316070500000 | MAXIVAREM LS CE AUTOCLAVE VERTICALE 500 Lt | 1316 | PZ | 1147.98
1316071100000 | MAXIVAREM LS CE AUTOCLAVE ORIZZONTALE 100 Lt | 1316 | PZ | 347.06
1316071150000 | MAXIVAREM LS CE AUTOCLAVE ORIZZONTALE 150 Lt | 1316 | PZ | 488.68
1316071200000 | MAXIVAREM LS CE AUTOCLAVE ORIZZONTALE 200 Lt | 1316 | PZ | 625.06
1316071300000 | MAXIVAREM LS CE AUTOCLAVE ORIZZONTALE 300 Lt | 1316 | PZ | 777.22
1316080005000 | EXTRAVAREM LC VASO ESPANSIONE MULTIFUNZIONE 5 Lt | 1316 | PZ | 43.26
1316080008000 | EXTRAVAREM LC CE VASO ESPANSIONE MULTIFUNZIONE 8 Lt | 1316 | PZ | 42.98
1316080012000 | EXTRAVAREM LC CE VASO ESPANSIONE MULTIFUNZIONE 12 Lt | 1316 | PZ | 51.66
1316080018000 | EXTRAVAREM LC CE VASO ESPANSIONE MULTIFUNZIONE 18 Lt | 1316 | PZ | 55.18
1316080024000 | EXTRAVAREM LC CE VASO ESPANSIONE MULTIFUNZIONE 25 Lt | 1316 | PZ | 65.44
1316080040000 | EXTRAVAREM LC CE VASO ESPANSIONE MULTIFUNZIONE 40 Lt | 1316 | PZ | 114.02
1316080050000 | MAXIVAREM LC CE VASO ESPANSIONE MULTIFUNZIONE 50 Lt | 1316 | PZ | 172.2
1316080060000 | MAXIVAREM LC CE VASO ESPANSIONE MULTIFUNZIONE 60 Lt | 1316 | PZ | 187.86
1316080080000 | MAXIVAREM LC CE VASO ESPANSIONE MULTIFUNZIONE 80 Lt | 1316 | PZ | 238.9
1316080100000 | MAXIVAREM LC CE VASO ESPANSIONE MULTIFUNZIONE 100 Lt | 1316 | PZ | 309.52
1316080150000 | MAXIVAREM LC CE VASO ESPANSIONE MULTIFUNZIONE 150 Lt | 1316 | PZ | 443.42
1316080200000 | MAXIVAREM LC CE VASO ESPANSIONE MULTIFUNZIONE 200 Lt | 1316 | PZ | 531.34
1316080250000 | MAXIVAREM LC CE VASO ESPANSIONE MULTIFUNZIONE 250 Lt | 1316 | PZ | 635.1
1316080300000 | MAXIVAREM LC CE VASO ESPANSIONE MULTIFUNZIONE 300 Lt | 1316 | PZ | 732.64
1316080400000 | MAXIVAREM LC CE VASO ESPANSIONE MULTIFUNZIONE 400 Lt | 1316 | PZ | 1005.4
1316080500000 | MAXIVAREM LC CE VASO ESPANSIONE MULTIFUNZIONE 500 Lt | 1316 | PZ | 1152
1316090018000 | SOLARVAREM CE VASO ESPANSIONE IMPIANTI SOLARI P.MAX 8bar 18 Lt | 1316 | PZ | 62.16
1316090025000 | SOLARVAREM CE VASO ESPANSIONE IMPIANTI SOLARI P.MAX 8bar 25 Lt | 1316 | PZ | 72.44
1316090040000 | SOLARVAREM CE VASO ESPANSIONE IMPIANTI SOLARI P.MAX 8bar 40 Lt | 1316 | PZ | 118.02
1316090050000 | SOLARVAREM CE VASO ESPANSIONE IMPIANTI SOLARI P.MAX 10bar 50 Lt | 1316 | PZ | 161.84
1316090080000 | SOLARVAREM CE VASO ESPANSIONE IMPIANTI SOLARI P.MAX 10bar 80 Lt | 1316 | PZ | 242.82
1316090100000 | SOLARVAREM CE VASO ESPANSIONE IMPIANTI SOLARI P.MAX 10bar 100 Lt | 1316 | PZ | 334.96
1334000000001 | ROTHENBERGER | 1334
1334021660000 | ROTHENBERGER COLTELLI SBAVATORI UNIGRAT | 1334 | PZ | 16.7
1334027182000 | ROTHENBERGER CRICCO RADIATORI REVERSIBILE | 1334 | PZ | 163.78
1334045268000 | ROTHENBERGER CONF.10pz. PAGLIETTA PULISCIMETALLI | 1334 | PZ | 13.9
1334052000000 | ROTHENBERGER CESOIA ROCUT 42 TC 6-42 | 1334 | PZ | 117.14
1334052001000 | ROTHENBERGER MOLLA DI TENUTA x ROCUT 42 | 1334 | PZ | 9.28
1334052002000 | ROTHENBERGER MOLLA TENDILAMA x ROCUT 42 | 1334 | PZ | 2.46
1334052040000 | ROTHENBERGER CESOIA ROCUT 32 TC x MULTISTRATO 32mm | 1334 | PZ | 101.3
1334052040100 | ROTHENBERGER MOLLA N.14 PER SALTERELLO N.12 x ROCUT 32 | 1334 | PZ | 1.7
1334052041000 | ROTHENBERGER LAMA RICAMBIO ROCUT 32 | 1334 | PZ | 33.64
1334052042000 | ROTHENBERGER LAME DI RICAMBIO ROCUT 42 | 1334 | PZ | 73.2
1334053511000 | ROTHENBERGER BUSSOLA D.20 x POLIFUSORE | 1334 | PZ | 48.14
1334053512000 | ROTHENBERGER BUSSOLA D.25 x POLIFUSORE | 1334 | PZ | 54.66
1334053513000 | ROTHENBERGER BUSSOLA D.32 x POLIFUSORE | 1334 | PZ | 84.48
1334053514000 | ROTHENBERGER BUSSOLA D.40 x POLIFUSORE | 1334 | PZ | 92.46
1334053515000 | ROTHENBERGER BUSSOLA D.50 x POLIFUSORE | 1334 | PZ | 102.04
1334053516000 | ROTHENBERGER BUSSOLA D.63 x POLIFUSORE | 1334 | PZ | 190.54
1334055074000 | ROTHENBERGER LAMA RICAMBIO X 70033 | 1334 | PZ | 49.22
1334065008000 | ROTHENBERGER OLIO MINERALE SPRAY 600ml | 1334 | PZ | 27.9
1334070017000 | ROTHENBERGER ROTELLA RICAMBIO TC/MINICUT RAME | 1334 | PZ | 9.1
1334070027000 | ROTHENBERGER TAGLIATUBI TC 35 RAME TELESCOPICO | 1334 | PZ | 97.82
1334070046000 | ROTHENBERGER ROTELLA x TAGLIATUBI FERRO 1 1/4 | 1334 | PZ | 16.86
1334070056000 | ROTHENBERGER ROTELLA INOX RICAMBIO D.18,5mm | 1334 | PZ | 15.96
1334070070000 | ROTHENBERGER TAGLIATUBI PER INOX 42mm | 1334 | PZ | 115.74
1334070402000 | ROTHENBERGER TAGLIATUBI RAME MINICUT II 6-22mm | 1334 | PZ | 37.24
1334085800000 | ROTHENBERGER SANIFRESH SANIFICANTE 400ml | 1334 | PZ | 17.64
1334100026970 | ROTHENBERGER ROGRIP PINZA M7" K1 D.1 1/4 /43mm | 1334 | PZ | 38.98
1334100026990 | ROTHENBERGER ROGRIP PINZA M10" K1 D.2" /60mm | 1334 | PZ | 48.98
1334130005100 | ROTHENBERGER TUBO-MANOMETRO PER KIT AZOTO | 1334 | PZ | 106.7
1334150001320 | ROTHENBERGER BORSA PORTAUTENSILI TOOL BAG | 1334 | PZ | 174.82
1334150004470 | ROTHENBERGER POLIFUSORE SUPER EGO 800W CON BUSSOLE 20-25-32mm | 1334 | PZ | 280.84
1334150188900 | ROTHENBERGER GANASCIA STANDARD 1/4 MAXI PRO | 1334 | PZ | 327.9
1334150189000 | ROTHENBERGER GANASCIA STANDARD 3/8 MAXI PRO | 1334 | PZ | 327.9
1334150189100 | ROTHENBERGER GANASCIA STANDARD 1/2 MAXI PRO | 1334 | PZ | 347.9
1334150189200 | ROTHENBERGER GANASCIA STANDARD 5/8 MAXI PRO | 1334 | PZ | 347.9
1334151020000 | ROTHENBERGER M 15 GANASCIA TIPO MAPRESS | 1334 | PZ | 265.9
1334151030000 | ROTHENBERGER M 18 GANASCIA TIPO MAPRESS | 1334 | PZ | 265.9
1334151040000 | ROTHENBERGER M 22 GANASCIA TIPO MAPRESS | 1334 | PZ | 265.9
1334151050000 | ROTHENBERGER M 28 GANASCIA TIPO MAPRESS | 1334 | PZ | 265.9
1334151060000 | ROTHENBERGER M 35 GANASCIA TIPO MAPRESS | 1334 | PZ | 271.9
1334152120000 | ROTHENBERGER SV 15 GANASCIA TIPO VIEGA | 1334 | PZ | 265.9
1334152130000 | ROTHENBERGER SV 18 GANASCIA TIPO VIEGA | 1334 | PZ | 265.9
1334152140000 | ROTHENBERGER SV 22 GANASCIA TIPO VIEGA | 1334 | PZ | 265.9
1334152150000 | ROTHENBERGER SV 28 GANASCIA TIPO VIEGA | 1334 | PZ | 265.9
1334152160000 | ROTHENBERGER SV 35 GANASCIA TIPO VIEGA | 1334 | PZ | 271.9
1334152170000 | ROTHENBERGER SV 42 GANASCIA TIPO VIEGA | 1334 | PZ | 651.9
1334152180000 | ROTHENBERGER SV 54 GANASCIA TIPO VIEGA | 1334 | PZ | 799.9
1334153220000 | ROTHENBERGER TH 16 GANASCIA TIPO HENCO | 1334 | PZ | 253.9
1334153230000 | ROTHENBERGER TH 18 GANASCIA TIPO HENCO | 1334 | PZ | 271.9
1334153240000 | ROTHENBERGER TH 20 GANASCIA TIPO HENCO | 1334 | PZ | 253.9
1334153260000 | ROTHENBERGER TH 26 GANASCIA TIPO HENCO | 1334 | PZ | 253.9
1334153270000 | ROTHENBERGER TH 32 GANASCIA TIPO HENCO | 1334 | PZ | 273.9
1334153280000 | ROTHENBERGER TH 40 GANASCIA TIPO HENCO | 1334 | PZ | 439.9
1334168902000 | ROTHENBERGER DETERGENTE LAVAGGIO 1 lt. | 1334 | PZ | 28.6
1334169200000 | ROTHENBERGER OLIO MINERALE PER POMPE VUOTO 1 Lt | 1334 | PZ | 34.28
1334170000000 | ROTHENBERGER RACCORDO 5/16 SAE F - 1/4 SAE M | 1334 | PZ | 25.24
1334170350000 | ROTHENBERGER RIDUZ. 1/4 SAE F x 5/16 M | 1334 | PZ | 22.56
1334170608000 | ROTHENBERGER KIT GRUPPO MANOMETRICO 4 VIE R410 -R32 C/FRUSTE | 1334 | PZ | 411.9
1334170901000 | ROTHENBERGER RIDUZ. x BOMBOLE R22 1/4 SAE M - 1/2 SAE F | 1334 | PZ | 43.6
1334171520000 | ROTHENBERGER KIT 3 TUBI C/RUBIN.GAS x R410 | 1334 | PZ | 175.1
1334173004000 | ROTHENBERGER BILANCIA DIGITALE 120 KG | 1334 | PZ | 486.8
1334173206000 | ROTHENBERGER RUBINETTO x BOMBOLE 1-2 Lt. R32 1/2x5/16" | 1334 | PZ | 36.28
1334173209000 | ROTHENBERGER ADATTATORE W 21,8 F SX x 5/16" SAE | 1334 | PZ | 17.66
1334175001000 | ROTHENBERGER CHIAVI DINAMOMETRICHE DA 17 A 29mm | 1334 | PZ | 154.52
1334222404000 | ROTHENBERGER APPARECCHI x COLLETTI MOD. PROFESSIONAL A CRICCO 1/8-3/4 | 1334 | PZ | 252.1
1334222700000 | ROTHENBERGER OLIO UNIVERS. x CARTELLE SPRAY 200ml | 1334 | PZ | 17.32
1334259008000 | BOMBOLA AZOTO COMPRESSO 1 LT. | 1334 | PZ | 59.98
1344000000001 | RM MANFREDI | 1344
1344000142070 | RIDUZIONE FISSA MASCHIO UNI 45 x 1 1/2 FEMMINA | 1344 | PZ | 25.34
1344000155070 | RIDUZIONE FISSA FEMMINA UNI 45 x 1 1/2 FEMMINA | 1344 | PZ | 25.34
1344001019080 | PIEDE FLANGIATO PER IDRANTE DN80 | 1344 | PZ | 114.1
1344001019100 | PIEDE FLANGIATO PER IDRANTE DN100 | 1344 | PZ | 141.4
1344001080000 | EURO IDRANTE SOPRASUOLO UNI EN 14384 CE DN80 2 ATT.DN70 TIPO A | 1344 | PZ | 662.76
1344001100000 | EURO IDRANTE SOPRASUOLO UNI EN 14384 CE DN100 2 ATT.DN70 TIPO A | 1344 | PZ | 771.12
1344001100100 | EURO IDRANTE SOPRAS.UNI EN 14384 CE DN100 2 ATT.DN70+AUTOP.DN100 TIPO A | 1344 | PZ | 889.56
1344001220700 | RUBINETTO IDRANTE A MURO DN45 1 1/2 | 1344 | PZ | 34.02
1344001292000 | LANCIA MISTRAL A LEVA TRE POSIZIONI DN45 | 1344 | PZ | 47.88
1344001452000 | CASSETTA VUOTA IDRANTE A MURO AIRONE INT/EST. C/LASTRA | 1344 | PZ | 77.5
1344001502000 | LANCIA MIAMI A ROTAZIONE DN45 | 1344 | PZ | 30.62
1344002020000 | MANICHETTA RACCORDI ALLUMINIO UNI 804 DN45 L=20mt | 1344 | PZ | 91.36
1344006222010 | CASSETTA IDRANTE A MURO AIRONE DA INCASSO DN45 TUBO 20mt COMPLETA DI: | 1344 | PZ | 205.38
1344007022010 | CASSETTA IDRANTE A MURO AIRONE INT/EST DN45 TUBO 20mt. COMPLETA DI: | 1344 | PZ | 219.24
1344007022510 | CASSETTA IDRANTE A MURO AIRONE INT/EST DN45 TUBO 25mt. COMPLETA DI: | 1344 | PZ | 236.88
1344007122010 | CASSETTA IDRANTE A MURO AIRONE INOX INT/EST DN45 TUBO 20mt COMPLETA DI: | 1344 | PZ | 277.2
1344080283000 | CASSETTA PORTACHIAVI LASTRA INTEGRA 125x125x40mm | 1344 | PZ | 31.08
1344090600000 | ESTINTORE A POLVERE 6kg 34A-233BC | 1344 | PZ | 84.42
1373000000001 | ARIA PRIMARIA | 1373
1373001002000 | 01KDC002 KIT DISTRIBUZIONE COMPLETO 2 ZONE | 1373 | PZ | 689.26
1373001003000 | 01KDC003 KIT DISTRIBUZIONE COMPLETO 3 ZONE | 1373 | PZ | 879.46
1373001004000 | 01KDC004 KIT DISTRIBUZIONE COMPLETO 4 ZONE | 1373 | PZ | 1068.22
1373001005000 | 01KDC005 KIT DISTRIBUZIONE COMPLETO 5 ZONE | 1373 | PZ | 1357.08
1373001006000 | 01KDC006 KIT DISTRIBUZIONE COMPLETO 6 ZONE | 1373 | PZ | 1570.14
1373002002000 | 02KMM002 KIT MULTIZONA MOTORIZZATO 2 ZONE + BYPASS | 1373 | PZ | 1737.46
1373002003000 | 02KMM003 KIT MULTIZONA MOTORIZZATO 3 ZONE + BYPASS | 1373 | PZ | 2166.46
1373002004000 | 02KMM004 KIT MULTIZONA MOTORIZZATO 4 ZONE + BYPASS | 1373 | PZ | 2595.46
1373002005000 | 02KMM005 KIT MULTIZONA MOTORIZZATO 5 ZONE + BYPASS | 1373 | PZ | 3067.36
1373002006000 | 02SZA001 SERRANDA PER ZONA AGGIUNTIVA (MAX 1) | 1373 | PZ | 493.36
1373003002000 | 03KDS002 KIT DISTRIBUZIONE SEMPLICE 2 ZONE | 1373 | PZ | 481.92
1373003003000 | 03KDS003 KIT DISTRIBUZIONE SEMPLICE 3 ZONE | 1373 | PZ | 574.86
1373003004000 | 03KDS004 KIT DISTRIBUZIONE SEMPLICE 4 ZONE | 1373 | PZ | 723.58
1373003005000 | 03KDS005 KIT DISTRIBUZIONE SEMPLICE 5 ZONE | 1373 | PZ | 929.5
1373003006000 | 03KDS006 KIT DISTRIBUZIONE SEMPLICE 6 ZONE | 1373 | PZ | 1059.64
1373005010000 | 05CA100 COLLARINO IN ALLUMINIO PER TUBO FLESSIBILE D.100mm | 1373 | PZ | 10.02
1373005012500 | 05CA125 COLLARINO IN ALLUMINIO PER TUBO FLESSIBILE D.125mm | 1373 | PZ | 10.74
1373005015000 | 05CA150 COLLARINO IN ALLUMINIO PER TUBO FLESSIBILE D.150mm | 1373 | PZ | 11.44
1373005016000 | 05CA160 COLLARINO IN ALLUMINIO PER TUBO FLESSIBILE D.160mm | 1373 | PZ | 12.16
1373006030160 | 06CC3016 CAMERA DI CALMA C/FLANGIATURA x MURATURA 300x160mm | 1373 | PZ | 40.04
1373009030160 | 09ST3016 SERRANDA DI TARATURA 300x160mm | 1373 | PZ | 27.18
1373010030160 | 10BMB3016 BOCCHETTA DI MANDATA DOPPIO FILARE BCA 300x160mm - 200-500m³/h | 1373 | PZ | 40.04
1373012060200 | 12PGA6020 PLENUM PER GRIGLIA DI ASPIRAZIONE C/FLANG.x MURATURA 600x200mm | 1373 | PZ | 125.84
1373012060400 | 12PGA6040 PLENUM PER GRIGLIA DI ASPIRAZIONE C/FLANG.x MURATURA 600x400mm | 1373 | PZ | 154.44
1373012080400 | 12PGA8040 PLENUM PER GRIGLIA DI ASPIRAZIONE C/FLANG.x MURATURA 800x400mm | 1373 | PZ | 168.74
1373012100400 | 12PGA10040 PLENUM x GRIGLIA DI ASPIRAZIONE C/FLANG.x MURAT. 1000x400mm | 1373 | PZ | 183.04
1373013060200 | 13GAP6020 GRIGLIA DI ASPIRAZIONE IN ALLUMINIO BCA PORTAFILTRO 600x200mm | 1373 | PZ | 138.72
1373013060400 | 13GAP6040 GRIGLIA DI ASPIRAZIONE IN ALLUMINIO BCA PORTAFILTRO 600x400mm | 1373 | PZ | 183.04
1373013080400 | 13GAP8040 GRIGLIA DI ASPIRAZIONE IN ALLUMINIO BCA PORTAFILTRO 800x400mm | 1373 | PZ | 238.82
1373013100400 | 13GAP10040 GRIGLIA DI ASPIRAZIONE IN ALLUMINIO BCA PORTAFILTRO 1000x400 | 1373 | PZ | 276
1373016050020 | 16PL5002 PLENUM x BOCCHETTA LINEARE 2 FERITOIE 500mm escluso collarino | 1373 | PZ | 85.8
1373016050030 | 16PL5003 PLENUM x BOCCHETTA LINEARE 3 FERITOIE 500mm escluso collarino | 1373 | PZ | 92.96
1373016050040 | 16PL5004 PLENUM x BOCCHETTA LINEARE 4 FERITOIE 500mm escluso collarino | 1373 | PZ | 100.1
1373016080020 | 16PL8002 PLENUM x BOCCHETTA LINEARE 2 FERITOIE 800mm escluso collarino | 1373 | PZ | 100.1
1373016080030 | 16PL8003 PLENUM x BOCCHETTA LINEARE 3 FERITOIE 800mm escluso collarino | 1373 | PZ | 107.26
1373016080040 | 16PL8004 PLENUM x BOCCHETTA LINEARE 4 FERITOIE 800mm escluso collarino | 1373 | PZ | 114.4
1373016100020 | 16PL10002 PLENUM x BOCCHETTA LINEARE 2 FERITOIE 1000mm escluso collarino | 1373 | PZ | 107.26
1373016100030 | 16PL10003 PLENUM x BOCCHETTA LINEARE 3 FERITOIE 1000mm escluso collarino | 1373 | PZ | 114.4
1373016100040 | 16PL10004 PLENUM x BOCCHETTA LINEARE 4 FERITOIE 1000mm escluso collarino | 1373 | PZ | 121.56
1373017050010 | 17PLC5001 PLENUM x BOCCHETTA LINEARE 1 FERITOIA SOLO CARTONGESSO 500mm | 1373 | PZ | 114.4
1373017050020 | 17PLC5002 PLENUM x BOCCHETTA LINEARE 2 FERITOIE SOLO CARTONGESSO 500mm | 1373 | PZ | 121.56
1373017050030 | 17PLC5003 PLENUM x BOCCHETTA LINEARE 3 FERITOIE SOLO CARTONGESSO 500mm | 1373 | PZ | 128.7
1373017050040 | 17PLC5004 PLENUM x BOCCHETTA LINEARE 4 FERITOIE SOLO CARTONGESSO 500mm | 1373 | PZ | 135.86
1373017080010 | 17PLC8001 PLENUM x BOCCHETTA LINEARE 1 FERITOIA SOLO CARTONGESSO 800mm | 1373 | PZ | 128.7
1373017080020 | 17PLC8002 PLENUM x BOCCHETTA LINEARE 2 FERITOIA SOLO CARTONGESSO 800mm | 1373 | PZ | 135.86
1373017080030 | 17PLC8003 PLENUM x BOCCHETTA LINEARE 3 FERITOIA SOLO CARTONGESSO 800mm | 1373 | PZ | 143
1373017080040 | 17PLC8004 PLENUM x BOCCHETTA LINEARE 4 FERITOIE SOLO CARTONGESSO 800mm | 1373 | PZ | 150.16
1373017100010 | 17PLC10001 PLENUM x BOCCHETTA LINEARE 1 FERITOIA SOLO CARTONGESSO 1000mm | 1373 | PZ | 135.86
1373017100020 | 17PLC10002 PLENUM x BOCCHETTA LINEARE 2 FERITOIE SOLO CARTONGESSO 1000mm | 1373 | PZ | 143
1373017100030 | 17PLC10003 PLENUM x BOCCHETTA LINEARE 3 FERITOIE SOLO CARTONGESSO 1000mm | 1373 | PZ | 150.16
1373017100040 | 17PLC10004 PLENUM x BOCCHETTA LINEARE 4 FERITOIE SOLO CARTONGESSO 1000mm | 1373 | PZ | 157.3
1373019050010 | 19DL5001 DIFFUSORE LINEARE BCO A 1 FERITOIA 500mm | 1373 | PZ | 32.9
1373019050020 | 19DL5002 DIFFUSORE LINEARE BCO A 2 FERITOIE 500mm | 1373 | PZ | 61.5
1373019050030 | 19DL5003 DIFFUSORE LINEARE BCO A 3 FERITOIE 500mm | 1373 | PZ | 87.24
1373019050040 | 19DL5004 DIFFUSORE LINEARE BCO A 4 FERITOIE 500mm | 1373 | PZ | 112.98
1373019080010 | 19DL8001 DIFFUSORE LINEARE BCO A 1 FERITOIA 800mm | 1373 | PZ | 35.76
1373019080020 | 19DL8002 DIFFUSORE LINEARE BCO A 2 FERITOIE 800mm | 1373 | PZ | 64.36
1373019080030 | 19DL8003 DIFFUSORE LINEARE BCO A 3 FERITOIE 800mm | 1373 | PZ | 90.1
1373019080040 | 19DL8004 DIFFUSORE LINEARE BCO A 4 FERITOIE 800mm | 1373 | PZ | 115.84
1373019100010 | 19DL10001 DIFFUSORE LINEARE BCO A 1 FERITOIA 1000mm | 1373 | PZ | 37.18
1373019100020 | 19DL10002 DIFFUSORE LINEARE BCO A 2 FERITOIE 1000mm | 1373 | PZ | 65.78
1373019100030 | 19DL10003 DIFFUSORE LINEARE BCO A 3 FERITOIE 1000mm | 1373 | PZ | 91.52
1373019100040 | 19DL10004 DIFFUSORE LINEARE BCO A 4 FERITOIE 1000mm | 1373 | PZ | 117.26
1373025001250 | 25VA00125 VALVOLA DI ASPIRAZIONE D.125mm | 1373 | PZ | 32.9
1373025001600 | 25VA00160 VALVOLA DI ASPIRAZIONE D.160mm | 1373 | PZ | 41.48
1373026001200 | 26TFI102 ROTOLO 10mt TUBO FLESSIBILE ISOLATO IN PVC NERO D.102mm | 1373 | PZ | 92.96
1373026001270 | 26TFI127 ROTOLO 10mt TUBO FLESSIBILE ISOLATO IN PVC NERO D.127mm | 1373 | PZ | 95.82
1373026001520 | 26TFI152 ROTOLO 10mt TUBO FLESSIBILE ISOLATO IN PVC NERO D.152mm | 1373 | PZ | 112.98
1373026001600 | 26TFI160 ROTOLO 10mt TUBO FLESSIBILE ISOLATO IN PVC NERO D.160mm | 1373 | PZ | 117.26
1373026001850 | 26TFI185 ROTOLO 10mt TUBO FLESSIBILE ISOLATO IN PVC NERO D.185mm | 1373 | PZ | 134.42
1373026002030 | 26TFI203 ROTOLO 10mt TUBO FLESSIBILE ISOLATO IN PVC NERO D.203mm | 1373 | PZ | 141.58
1373030200300 | 30FN200300 FASCETTA IN NYLON FINO A D. 300 | 1373 | PZ | 1.42
1373040010000 | PLENUM PER DEUMIDIFICATORE NEXTREND CON COLLARE D.150 | 1373 | PZ | 125.84
1373050010000 | RIDUZIONE DA DIAM. 150 A DIAM. 127 COMPLETA DI COLLARI D. 150 E D. 127 | 1373 | PZ | 11.44
0886000000001 | FLESSIBILI | 1380
0886080401200 | FLEX UNIVERSALE MF 1/2 ESTENS.120/200mm RIVESTITO BIANCO | 1380 | PZ | 8.54
0886080402200 | FLEX UNIVERSALE MF 1/2 ESTENS.220/400mm RIVESTITO BIANCO | 1380 | PZ | 9.9
0886080451200 | FLEX UNIVERSALE MF 1/2x3/4 ESTENS.120/200mm RIVESTITO BIANCO | 1380 | PZ | 10.8
0886080452200 | FLEX UNIVERSALE MF 1/2x3/4 ESTENS.220/400mm RIVESTITO BIANCO | 1380 | PZ | 15.2
0886080500800 | FLEX UNIVERSALE MF 3/4 ESTENS. 80/120mm RIVESTITO BIANCO | 1380 | PZ | 10.1
0886080501200 | FLEX UNIVERSALE MF 3/4 ESTENS.120/200mm RIVESTITO BIANCO | 1380 | PZ | 11.46
0886080502200 | FLEX UNIVERSALE MF 3/4 ESTENS.220/400mm RIVESTITO BIANCO | 1380 | PZ | 15.12
0886080601200 | FLEX UNIVERSALE MF 1" ESTENS.120/200mm RIVESTITO BIANCO | 1380 | PZ | 21.24
0886080602200 | FLEX UNIVERSALE MF 1" ESTENS.220/400mm RIVESTITO BIANCO | 1380 | PZ | 29.12
0886098020000 | FLEX GAS UNI EN 14800 GUAINA PVC TRASP. FF 1/2 2000mm | 1380 | PZ | 29.34
0886098020100 | FLEX GAS UNI EN 14800 GUAINA PVC TRASP. FF 1/2 1000mm | 1380 | PZ | 21.76
0886098021000 | FLEX GAS UNI EN 14800 GUAINA PVC TRASP. MF 1/2 2000mm | 1380 | PZ | 29.34
0886098021100 | FLEX GAS UNI EN 14800 GUAINA PVC TRASP. MF 1/2 1000mm | 1380 | PZ | 21.76
0886098024000 | FLEX GAS MF 1/2 120/200mm C/GUAINA | 1380 | PZ | 8.28
0886098026000 | FLEX GAS MF 1/2 220/400mm C/GUAINA | 1380 | PZ | 9.46
0886098042000 | FLEX GAS MF 1/2x3/4 120/200mm C/GUAINA | 1380 | PZ | 10.54
0886098043000 | FLEX GAS MF 1/2x3/4 220/400mm C/GUAINA | 1380 | PZ | 13.56
0886098052000 | FLEX GAS MF 3/4 80/120mm C/GUAINA | 1380 | PZ | 9.84
0886098054000 | FLEX GAS MF 3/4 120/200mm C/GUAINA | 1380 | PZ | 11.24
0886098056000 | FLEX GAS MF 3/4 220/400mm C/GUAINA | 1380 | PZ | 14.76
0886098058000 | FLEX GAS MF 3/4 300/600mm C/GUAINA | 1380 | PZ | 15.72
0886098074000 | FLEX GAS MF 1" 120/200mm C/GUAINA | 1380 | PZ | 20.58
0886098076000 | FLEX GAS MF 1" 220/400mm C/GUAINA | 1380 | PZ | 28.14
1380000000001 | EUROTIS | 1380
1380000700000 | VALIGIA CON KIT FLANGIATURA ACQUA-SOLARE-GAS (A06-0001-03149) | 1380 | PZ | 652
1380001240000 | DIMA ATTREZZO CARTELLATORE 3/8-1/2 (ACQUA-SOLARE) | 1380 | PZ | 42.84
1380001250000 | DIMA ATTREZZO CARTELLATORE 1/2 GAS - 3/4 ACQUA-GAS | 1380 | PZ | 42.84
1380001300000 | DIMA ATTREZZO CARTELLATORE 1" - 1 1/4 (ACQUA-SOLARE-GAS) | 1380 | PZ | 42.84
1380001600000 | ATTREZZO DI FLANGIATURA MANUALE 60DB DN10-12-15-20-25 (ACQUA-SOLARE-GAS) | 1380 | PZ | 150.84
1380003000000 | TUBO INOX 304 FLEX ACQUA 3/8 ROTOLO 2mt. | 1380 | PZ | 18.66
1380004000000 | TUBO INOX 304 FLEX ACQUA 1/2 ROTOLO 4mt. | 1380 | PZ | 39.34
1380005000000 | TUBO INOX 304 FLEX ACQUA 3/4 ROTOLO 4mt. | 1380 | PZ | 47.2
1380006000000 | TUBO INOX 304 FLEX ACQUA 1" ROTOLO 5mt. | 1380 | PZ | 87.36
1380008000000 | TUBO INOX 316 FLEX ACQUA 1 1/2 PREZZO AL MT. | 1380 | MT | 43.62
1380009000000 | TUBO INOX 316 FLEX ACQUA 2" PREZZO AL MT. | 1380 | MT | 51.46
1380009100000 | TUBO INOX 316 FLEX ACQUA 2 1/2 PREZZO AL MT. | 1380 | MT | 64.3
1380010000000 | CONFEZ. 10pz. DADO 1" x RACC. 1" CROMO | 1380 | PZ | 53.7
1380010340000 | CONFEZ. 10pz. DADO 1" x RACC. 3/4 CROMO | 1380 | PZ | 77.1
1380012000000 | CONFEZ. 10pz. DADO 1/2 x RACC. 1/2 CROMO | 1380 | PZ | 20.1
1380034000000 | CONFEZ. 10pz. DADO 3/4 x RACC. 3/4 CROMO | 1380 | PZ | 30.3
1380034120000 | CONFEZ. 10pz. DADO 3/4 x RACC. 1/2 CROMO | 1380 | PZ | 49.54
1380038000000 | CONFEZ. 10pz. DADO 3/8 x RACC. 3/8 CROMO | 1380 | PZ | 16.64
1380038120000 | CONFEZ. 10pz. DADO 3/8 x RACC. 1/2 CROMO | 1380 | PZ | 32.76
1380040000000 | RACCORDO INNESTO RAPIDO 1/2 M/M TENUTA O-RING NICHELATO | 1380 | PZ | 9.84
1380041000000 | RACCORDO INNESTO RAPIDO 3/4 M/M TENUTA TEFLON NICHELATO | 1380 | PZ | 13.62
1380050000000 | RACCORDO INNESTO RAPIDO 3/4 M/M TENUTA O-RING NICHELATO | 1380 | PZ | 13.36
1380051000000 | RACCORDO INNESTO RAPIDO 1/2 M/M TENUTA TEFLON NICHELATO | 1380 | PZ | 9.84
1380100101970 | EUROGAS KIT ALLACCIAMENTO CUCINE A GAS 1/2 L=3mt | 1380 | PZ | 31.98
1380101205000 | TUBO INOX 316 FLEX EUROGAS RIVESTITO 1/2 5mt. | 1380 | PZ | 83.4
1380101210000 | TUBO INOX 316 FLEX EUROGAS RIVESTITO 1/2 10mt. | 1380 | PZ | 140.12
1380101505000 | TUBO INOX 316 FLEX EUROGAS RIVESTITO 3/4 5mt. | 1380 | PZ | 107.26
1380101510000 | TUBO INOX 316 FLEX EUROGAS RIVESTITO 3/4 10mt. | 1380 | PZ | 198.38
1380201200000 | CONFEZ. 10pz. CALOTTA EUROGAS 1/2 NICHELATA | 1380 | PZ | 24.92
1380201500000 | CONFEZ. 10pz. CALOTTA EUROGAS 3/4 NICHELATA | 1380 | PZ | 37.52
1380300200000 | NASTRO SILICONE AUTOVULCANIZZANTE GIALLO 3 mt | 1380 | PZ | 29.38
1380301500000 | MANICOTTO PROTEZIONE 3/4 TUBO GAS/ACQUA | 1380 | PZ | 0.3
1380500000000 | NIPPLO MM 1" OTTONE GIALLO CON BATTUTA PIANA | 1380 | PZ | 12.36
1380600012340 | E-PRESS KIT VALIGETTA DN 12 - 15 | 1380 | PZ | 646
1380601004000 | E-PRESS GAS RACCORDO MASCHIO DN12 x1/2 | 1380 | PZ | 14.92
1380601005000 | E-PRESS GAS RACCORDO MASCHIO DN15 x3/4 | 1380 | PZ | 16.86
1380602004000 | E-PRESS GAS RACCORDO FEMMINA DN12 x1/2 | 1380 | PZ | 15.62
1380602005000 | E-PRESS GAS RACCORDO FEMMINA DN15 x3/4 | 1380 | PZ | 17.58
1380603004000 | E-PRESS GAS RACCORDO DN12 C/GIRELLO 1/2 | 1380 | PZ | 14.54
1380603005000 | E-PRESS GAS RACCORDO DN15 C/GIRELLO 3/4 | 1380 | PZ | 21.18
1380604004000 | E-PRESS GAS MANICOTTO DN12 | 1380 | PZ | 17.88
1380604005000 | E-PRESS GAS MANICOTTO DN15 | 1380 | PZ | 23.62
1380605004500 | E-PRESS GAS MANICOTTO RIDOTTO DN12 xDN15 | 1380 | PZ | 22.18
1380606004000 | E-PRESS GAS TEE DN12 | 1380 | PZ | 43.46
1380606005000 | E-PRESS GAS TEE DN15 | 1380 | PZ | 58.6
1380607004500 | E-PRESS GAS TEE RIDOTTO DN 15x12x15 | 1380 | PZ | 57.94
1380608004000 | E-PRESS GAS GOMITO 90° DN12 C/GIRELLO 1/2 | 1380 | PZ | 17.3
1380609004000 | E-PRESS GAS GOMITO 90° FIL.FEMMINA DN12 x 1/2 | 1380 | PZ | 16.44
1380701080000 | XL DADO ACQUA/GAS DN32 1 1/2 | 1380 | PZ | 31.36
1380701090000 | XL DADO ACQUA/GAS DN40 2" | 1380 | PZ | 38.78
1380701100000 | XL DADO ACQUA/GAS DN50 2 1/2 | 1380 | PZ | 49.7
1380702070000 | XL GIUNTO MASCHIO ACQUA/GAS DN32 FIL.1 1/4 | 1380 | PZ | 45.36
1380702080000 | XL GIUNTO MASCHIO ACQUA/GAS DN40 FIL.1 1/2 | 1380 | PZ | 66.92
1380702090000 | XL GIUNTO MASCHIO ACQUA/GAS DN50 FIL.2" | 1380 | PZ | 93.66
1380703080000 | XL GUARNIZIONE KLINGERSIL DN32 1 1/2 | 1380 | PZ | 7
1380703090000 | XL GUARNIZIONE KLINGERSIL DN40 2" | 1380 | PZ | 7.7
1380703100000 | XL GUARNIZIONE KLINGERSIL DN50 2 1/2 | 1380 | PZ | 9.52
1392000000001 | FUMASI | 1392
1392100251600 | FUMASI CONFEZ. 100 FASCETTE NYLON 160x2,5mm NERE | 1392 | PZ | 2.94
1392100252000 | FUMASI CONFEZ. 100 FASCETTE NYLON 200x2,5mm NERE | 1392 | PZ | 2.98
1392100363600 | FUMASI CONFEZ. 100 FASCETTE NYLON 360x3,6mm NERE | 1392 | PZ | 8.9
1392100373600 | FUMASI CONFEZ. 100 FASCETTE NYLON 360x3,6mm BCO NATURALE | 1392 | PZ | 8.9
1392148105000 | FUMASI MARTELLO PER MECCANICI 500gr | 1392 | PZ | 18.18
1392149301000 | FUMASI MAZZETTA PER MURATORI 800gr | 1392 | PZ | 19.36
1392207202000 | FUMASI PINZA A BECCHI MEZZITONDI DRITTI 200mm | 1392 | PZ | 11.06
1392208102000 | FUMASI TRONCHESE 160mm | 1392 | PZ | 9.82
1392209101000 | FUMASI SPELAFILI REGOLAZ. AUTOMATICA | 1392 | PZ | 29.9
1392209801000 | FUMASI ASSORTIMENTO PINZA PER CAPICORDA | 1392 | PZ | 22.08
1392209901000 | FUMASI ASSORTIMENTO 160 CAPICORDA | 1392 | PZ | 24.5
1392222649100 | FUMASI TENAGLIA CEMENTISTI PROFESSIONALE IMP.PLASTIFICATA 220mm | 1392 | PZ | 25.12
1392229501000 | FUMASI CESOIA PER LAMIERA TAGLIO DRITTO | 1392 | PZ | 38.62
1392230833010 | FUMASI FORBICI PER ELETTRICISTI CON PORTAFORBICE | 1392 | PZ | 19.94
1392232101000 | FUMASI CUTTER ABS + 2 LAME CON AUTOBLOCCAGGIO | 1392 | PZ | 4.74
1392232101010 | FUMASI CONFEZ.10 LAME RICAMBIO CUTTER 100x18mm | 1392 | PZ | 2.92
1392232601000 | FUMASI CUTTER ANTINFORTUNISTICO PIEGHEVOLE LAMA A TRAPEZIO | 1392 | PZ | 12.58
1392232601010 | FUMASI CONFEZ.10 LAME RICAMBIO A TRAPEZIO 60x18mm X CUTTER | 1392 | PZ | 2.98
1392237416000 | FUMASI CAZZUOLINO PUNTA TONDA 160mm | 1392 | PZ | 7.02
1392240401000 | FUMASI SET CHIAVI A BRUGOLA ESAG-BALL 9 pz. | 1392 | PZ | 31.64
1392240404000 | FUMASI SET CHIAVI A BRUGOLA TORX/ FORO 9 pz. | 1392 | PZ | 37.54
1392244211000 | FUMASI CERCAFASE BICOMPONENTE PLUS | 1392 | PZ | 3.44
1392261301000 | FUMASI CHIAVE A 4 USI | 1392 | PZ | 11.48
1392273001000 | FUMASI LIMA PIATTA 250mm | 1392 | PZ | 12.9
1392276523000 | FUMASI FRESA A TAZZA TAGLIO LATERALE HSS-G 230mm | 1392 | PZ | 29.6
1392276527000 | FUMASI FRESA A TAZZA TAGLIO LATERALE HSS-G 270mm | 1392 | PZ | 33.74
1392276534000 | FUMASI FRESA A TAZZA TAGLIO LATERALE HSS-G 340mm | 1392 | PZ | 42.36
1392279512000 | FUMASI FRESA A GRADINO ALLARGA FORI LAMIERE 6-38mm HSS | 1392 | PZ | 197.58
1392335010000 | FUMASI CHIAVE COMBINATA A CRICCHETTO REVERSIBILE 10mm | 1392 | PZ | 18.32
1392335013000 | FUMASI CHIAVE COMBINATA A CRICCHETTO REVERSIBILE 13mm | 1392 | PZ | 22.56
1392335019000 | FUMASI CHIAVE COMBINATA A CRICCHETTO REVERSIBILE 19mm | 1392 | PZ | 31.72
1392500001000 | FUMASI GIRATUBI SVEDESE 90° 1" | 1392 | PZ | 33.36
1392500002000 | FUMASI GIRATUBI SVEDESE 90° 1 1/2 | 1392 | PZ | 48.9
1392500003000 | FUMASI GIRATUBI SVEDESE 90° 2" | 1392 | PZ | 70.06
1392501003000 | FUMASI GIRATUBI SVEDESE 45° 1 1/2 | 1392 | PZ | 51.06
1392505002000 | FUMASI GIRATUBI LEGGERO IN ALLUMINIO 2 1/2" 450mm | 1392 | PZ | 59.38
1392505003000 | FUMASI GIRATUBI LEGGERO IN ALLUMINIO 3" 600mm | 1392 | PZ | 88.32
1392505004000 | FUMASI GIRATUBI LEGGERO IN ALLUMINIO 5" 900mm | 1392 | PZ | 175.08
1392508132000 | FUMASI SBAVATORE-CALIBRATORE ACCIAIO x TUBI MULTISTRATO 14-32 | 1392 | PZ | 65.22
1392508302000 | FUMASI STURALAVANDINI A MOLLA L=7,5 Mt. ATTACCO TRAPANO | 1392 | PZ | 28.68
1392510001000 | FUMASI CHIAVE A RULLINO REGOLABILE 150mm | 1392 | PZ | 14.42
1392510002000 | FUMASI CHIAVE A RULLINO REGOLABILE 200mm | 1392 | PZ | 19.28
1392510003000 | FUMASI CHIAVE A RULLINO REGOLABILE 250mm | 1392 | PZ | 22.46
1392510004000 | FUMASI CHIAVE A RULLINO REGOLABILE 300mm | 1392 | PZ | 30.94
1392560001000 | FUMASI PINZA PER SIFONI 250mm | 1392 | PZ | 16.76
1392560003000 | FUMASI CHIAVE UNIVERSALE PER DADI TELESCOPICA | 1392 | PZ | 48.68
1392560014000 | FUMASI CHIAVE RADIATORI ALLUMINIO 500mm 1" | 1392 | PZ | 16.58
1392560016000 | FUMASI CHIAVE RADIATORI ALLUMINIO 1000mm 1" | 1392 | PZ | 25.84
1392560017000 | FUMASI CHIAVE RADIATORI GHISA 500mm 1 1/4 | 1392 | PZ | 19.3
1392560137000 | FUMASI MOLA ABRASIVA PER FERRO 230x3,2 | 1392 | PZ | 3.8
1392570025000 | FUMASI POMPA VERTICALE PROVA IMPIANTI MAX 60 ATM | 1392 | PZ | 479.38
1392570031000 | FUMASI POMPA DISOSTRUENTE MANUALE A PRESSIONE | 1392 | PZ | 319.4
1392570033000 | FUMASI CHIAVE UNIVERSALE PILETTE 1" - 1 1/4 | 1392 | PZ | 55.9
1392570062000 | FUMASI CALIBRATORE MULTISTATO IN PLASTICA 14-32mm | 1392 | PZ | 7.98
1392577580000 | FUMASI CHIAVE MONTAGGIO RUBINETTI CON RUDUZIONI | 1392 | PZ | 76.2
1392601006000 | FUMASI FLESSOMETRO GOMMATO C/MAGNETE 3mt x 19mm | 1392 | PZ | 5.68
1392601009000 | FUMASI FLESSOMETRO GOMMATO C/MAGNETE 5mt x 25mm | 1392 | PZ | 9.7
1392603204000 | FUMASI LIVELLA "PRO" USO INTENSO 400mm | 1392 | PZ | 35.76
1392603206000 | FUMASI LIVELLA "PRO" USO INTENSO 600mm | 1392 | PZ | 40.04
1392603208000 | FUMASI LIVELLA "PRO" USO INTENSO 800mm | 1392 | PZ | 46.36
1392603210000 | FUMASI LIVELLA "PRO" USO INTENSO 1000mm | 1392 | PZ | 49.98
1392610027000 | FUMASI TASSELLO NYLON + VITE PER CARTONGESSO 4x40mm | 1392 | PZ | 0.34
1392610901000 | FUMASI TERMOPIASTRA 180-300° SALDATURE D.120mm | 1392 | PZ | 288.5
1392623003000 | FUMASI PISTOLA PER SILICONE | 1392 | PZ | 19.75
1392623008000 | FUMASI PISTOLA SILICONE PROFESSIONAL EXTRA | 1392 | PZ | 48.82
1392630029000 | W8 BOMBOLA SBLOCCANTE BIODEGRADABILE 8 FUNZIONI | 1392 | PZ | 10.32
1392630044000 | ECO SERVICE OLIO DA TAGLIO SPRAY 400ml | 1392 | PZ | 7.9
1392630048000 | ECO SERVICE PASSACAVO SCIVOLANTE SPRAY 400ml | 1392 | PZ | 7.3
1392875050000 | FUMASI CALIBRO INOX C/BLOCCAGGIO E LEVA | 1392 | PZ | 26.34
1443000000001 | SEITRON | 1443
1443001001000 | FREETIME PLUS CRONOTERMOSTATO DIGITALE A CAVALIERI GIORNALIERO | 1443 | PZ | 91.6
1443001001100 | FREETIME EVO CRONOTERMOSTATO DIGITALE SETTIMANALE | 1443 | PZ | 88.42
1443001005000 | WI-TIME WALL CRONOTERMOSTATO WiFi SETTIMANALE A PARETE CLASSE V | 1443 | PZ | 230.98
1443004001000 | NOVO 2 ST ANALIZZATORE DI COMBUSTIONE C/STAMPANTE BT C/CELLE O2,CO | 1443 | PZ | 3255
1443005001000 | ROTOLO CARTA TERMICA LONG LIFE 75x35 | 1443 | PZ | 9.6
1443005050000 | KIT PER PROVA TENUTA TUBAZIONE GAS CO | 1443 | PZ | 387.6
0073000000001 | IDRO SERVICE | 1480
0073000010000 | GUARNIZIONE FASIT 202 D.28x18,5 PER MODUSTAR | 1480 | PZ | 0.86
0073000010500 | CESOIA PER TUBI PLASTICA MAX 42mm | 1480 | PZ | 49.9
0073000100000 | PUCCI P9033 ROSONE CROMATO x CASSETTA | 1480 | PZ | 17.44
0073000200000 | PUCCI P9035 PULSANTE COMPLETO x CASSETTA | 1480 | PZ | 44.52
0073000260000 | PUCCI P9660 PLACCA PUCCI SARA NUOVO DESIGN | 1480 | PZ | 111.3
0073000300000 | PUCCI P9150 RUBINETTO GALLEGGIANTE ORIGINALE | 1480 | PZ | 56.12
0073000350000 | PUCCI P6550 GALLEGGIANTE A SCATOLA | 1480 | PZ | 63.46
0073000400000 | PUCCI P9066 PLACCA ESTERNA BCA | 1480 | PZ | 34.68
0073000500000 | STIR-BLITZ RUBINETTO GALLEGGIANTE ORIGINALE | 1480 | PZ | 56.24
0073000600000 | STIR-BLITZ PLACCA ESTERNA CASSETTA TIPO VECCHIO | 1480 | PZ | 32.26
0073000650000 | STIR-BLITZ PLACCA BCA CASSETTA TIPO NUOVO | 1480 | PZ | 53.56
0073000700000 | STIR-BLITZ PULSANTE C/TRAVERSINO x CASS. | 1480 | PZ | 24.6
0073000800000 | STIR-BLITZ GHIERA CROMATA | 1480 | PZ | 11.98
0073000900000 | STIR-BLITZ OTTURATORE COMPLETO PER CASSETTA | 1480 | PZ | 10.08
0073006100000 | GALLEGGIANTE CASS. INCASSO TIPO RAMO | 1480 | PZ | 41.16
0073007153200 | ROSONE MOPLEN BCO x SIFLEX D.32 | 1480 | PZ | 0.86
0073007154000 | ROSONE MOPLEN BCO x SIFLEX D.40 | 1480 | PZ | 0.86
0073009090000 | GUARNIZ.GOMMA x GALLEGG.DIAMETRI VARI | 1480 | PZ | 0.34
0073009500000 | MANOPOLA OTTONE CROMATO X RUBINETTI | 1480 | PZ | 15.68
0073009510000 | SOTTOMANOPOLA IN OTTONE CROMATO | 1480 | PZ | 9.38
0073010003000 | GUARNIZ.GOMMA RUBINETTI "MASTER" 3/8 | 1480 | PZ | 0.4
0073010004000 | GUARNIZ.GOMMA RUBINETTI "MASTER" 1/2 | 1480 | PZ | 0.42
0073010005000 | GUARNIZ.GOMMA RUBINETTI "MASTER" 3/4 | 1480 | PZ | 0.74
0073010006000 | GUARNIZ.GOMMA RUBINETTI DA MANICOTTO 1" | 1480 | PZ | 1.24
0073011004000 | GUARNIZIONE SILICONE RUBINETTI 1/2 | 1480 | PZ | 0.48
0073011502000 | GUARNIZIONE "ESE" 1/4 | 1480 | PZ | 0.1
0073011503000 | GUARNIZIONE "ESE" 3/8 | 1480 | PZ | 0.08
0073011504000 | GUARNIZIONE "ESE" 1/2 | 1480 | PZ | 0.1
0073011505000 | GUARNIZIONE "ESE" 3/4 | 1480 | PZ | 0.12
0073011506000 | GUARNIZIONE "ESE" 1" | 1480 | PZ | 0.12
0073011507000 | GUARNIZIONE "ESE" 1 1/4 | 1480 | PZ | 0.22
0073011508000 | GUARNIZIONE "ESE" 1 1/2 | 1480 | PZ | 0.3
0073011509000 | GUARNIZIONE "ESE" 2" | 1480 | PZ | 0.56
0073011510300 | GUARNIZIONE RACCORDINO KLINGER 3/8 | 1480 | PZ | 0.14
0073011510400 | GUARNIZIONE RACCORDINO KLINGER 1/2 | 1480 | PZ | 0.26
0073011510500 | GUARNIZIONE RACCORDINO KLINGER 3/4 | 1480 | PZ | 0.38
0073011510600 | GUARNIZIONE RACCORDINO KLINGER 1" | 1480 | PZ | 0.38
0073011510700 | GUARNIZIONE RACCORDINO KLINGER 1 1/4 | 1480 | PZ | 0.76
0073011510800 | GUARNIZIONE RACCORDINO KLINGER 1 1/2 | 1480 | PZ | 0.86
0073012003000 | GUARNIZIONE GOMMA NERA 2mm 3/8 | 1480 | PZ | 0.14
0073012004000 | GUARNIZIONE GOMMA NERA 2mm 1/2 | 1480 | PZ | 0.16
0073012005000 | GUARNIZIONE GOMMA NERA 2mm 3/4 | 1480 | PZ | 0.22
0073012006000 | GUARNIZIONE GOMMA NERA 2mm 1" | 1480 | PZ | 0.28
0073012007000 | GUARNIZIONE GOMMA NERA 2mm 1 1/4 | 1480 | PZ | 0.32
0073012008000 | GUARNIZIONE GOMMA NERA 2mm 1 1/2 | 1480 | PZ | 0.36
0073012018000 | GUARNIZIONE GOMMA x POMPE sp.3mm 1 1/2 | 1480 | PZ | 0.38
0073012019000 | GUARNIZIONE GOMMA x POMPE sp.3mm 2" | 1480 | PZ | 0.74
0073013004000 | GUARNIZIONE BOCCHETTONE ESE 1/2 | 1480 | PZ | 0.14
0073013005000 | GUARNIZIONE BOCCHETTONE ESE 3/4 | 1480 | PZ | 0.16
0073013006000 | GUARNIZIONE BOCCHETTONE ESE 1" | 1480 | PZ | 0.22
0073013500000 | GUARNIZIONE GOMMA RACC.LAVATRICE 3/4 | 1480 | PZ | 0.26
0073014000000 | GUARNIZIONI FIBRA x VITONI DA d. int.13 A d. int.42 | 1480 | PZ | 0.26
0073015017000 | GUARNIZ.CAPPELLO GOMMA x GALLEGG. 17mm | 1480 | PZ | 0.38
0073015018000 | GUARNIZ.CAPPELLO GOMMA x GALLEGG. 18,5mm | 1480 | PZ | 0.28
0073015023000 | GUARNIZ.CAPPELLO GOMMA x GALLEGG. 23mm | 1480 | PZ | 0.62
0073015510600 | GUARNIZIONE RADIATORI CARTA 1" | 1480 | PZ | 0.06
0073015510700 | GUARNIZIONE RADIATORI CARTA 1 1/4 | 1480 | PZ | 0.08
0073015520100 | GUARNIZ. RADIATORI ALLUM. 1x1mm ESE | 1480 | PZ | 0.32
0073015520200 | GUARNIZ. RADIATORI ALLUM. 1x2mm ESE | 1480 | PZ | 0.36
0073015530100 | GUARNIZ. RADIATORI GHISA 1x2mm ESE | 1480 | PZ | 0.28
0073015530200 | GUARNIZ. RADIATORI GHISA 1 1/4x2mm ESE | 1480 | PZ | 0.32
0073016500000 | SCATOLA O-RING ASSORTITA DA R.3-R.12 | 1480 | PZ | 34.5
0073016501000 | SCATOLA GRANDE O-RING 419 pz. ASSORTITI R01-R32 | 1480 | PZ | 49.32
0073017026000 | GUARNIZIONE CONICA GOMMA NERA D.26 | 1480 | PZ | 0.34
0073017030000 | GUARNIZIONE CONICA GOMMA NERA D.30 | 1480 | PZ | 0.5
0073017032000 | GUARNIZIONE CONICA GOMMA NERA D.32 | 1480 | PZ | 0.56
0073017040000 | GUARNIZIONE CONICA GOMMA NERA D.40 | 1480 | PZ | 0.74
0073017050000 | GUARNIZIONE CONICA GOMMA NERA D.50 | 1480 | PZ | 1.02
0073020000000 | SFERA GOMMA x CASSETTA DORA MOD.NUOVO | 1480 | PZ | 4.04
0073020500000 | SFERA GOMMA x CASSETTA DORA MOD.VECCHIO | 1480 | PZ | 3.88
0073021000000 | SFERA GOMMA x CASSETTA STIR-BLITZ | 1480 | PZ | 4.16
0073021500000 | SFERA GOMMA x CASSETTA RAMO | 1480 | PZ | 1.82
0073022100000 | SFERA GOMMA x CASSETTA C/NOTTOLINO d.70 | 1480 | PZ | 5.54
0073023512000 | ASTA C/SFERA TIPO DORA LT.12 MOD.VECCHIO | 1480 | PZ | 12.98
0073023514000 | ASTA C/SFERA TIPO DORA LT.14 MOD.VECCHIO | 1480 | PZ | 12.98
0073024012000 | ASTA C/SFERA TIPO DORA LT.12 MOD.NUOVO | 1480 | PZ | 12.64
0073024014000 | ASTA C/SFERA TIPO DORA LT.14 MOD.NUOVO | 1480 | PZ | 12.64
0073024512000 | ASTA C/SFERA TIPO STIR-BLITZ LT.12 | 1480 | PZ | 14.92
0073024514000 | ASTA C/SFERA TIPO STIR-BLITZ LT.14 | 1480 | PZ | 14.92
0073024600000 | ASTA COMPLETA PER CASSETTA TIPO RAMO | 1480 | PZ | 26.08
0073025000000 | PUCCI GUARNIZIONE SEDE CASSETTA | 1480 | PZ | 3.14
0073025500000 | PUCCI CONFEZ. GUARNIZIONI CASSETTA | 1480 | PZ | 5.58
0073027050000 | GUARNIZ.GOMMA x BATTERIA D.50 x 5 | 1480 | PZ | 2
0073027054000 | GUARNIZ.GOMMA x BATTERIA D.54 x 26 | 1480 | PZ | 2
0073027059000 | GUARNIZ.GOMMA x BATTERIA D.59 x 18 | 1480 | PZ | 2.46
0073027063000 | GUARNIZ.GOMMA x BATTERIA D.63x23 | 1480 | PZ | 2.76
0073027063320 | GUARNIZ.GOMMA x BATTERIA D.63x32 | 1480 | PZ | 2.58
0073028050300 | MORSETTO RETROVASO BCO 50x30 | 1480 | PZ | 2.28
0073028055300 | MORSETTO RETROVASO BCO 55x30 | 1480 | PZ | 2.26
0073028055400 | MORSETTO RETROVASO BCO 55x40 | 1480 | PZ | 1.86
0073028060300 | MORSETTO RETROVASO BCO 60x30 | 1480 | PZ | 2.12
0073028060400 | MORSETTO RETROVASO BCO 60x40 | 1480 | PZ | 2.56
0073029000000 | PROLUNGA WC DRITTA GOMMA BIANCA | 1480 | PZ | 4.44
0073029100000 | PROLUNGA WC ECCENTRICA GOMMA BIANCA | 1480 | PZ | 4.44
0073029200000 | MANICOTTO WC PROLUNGATO 90/110 | 1480 | PZ | 10.92
0073029300000 | PROLUNGA WC ECCENTRICA 4cm | 1480 | PZ | 11.02
0073029401000 | RIDUZIONE IN GOMMA WC SOSPESO 110x90/100 | 1480 | PZ | 8.64
0073029500000 | MANICOTTO SOTTOVASO CONCENTRICO GOMMA NERA | 1480 | PZ | 10.72
0073029600000 | MANICOTTO SOTTOVASO ECCENTRICO GOMMA NERA | 1480 | PZ | 15.28
0073030500000 | RACCORDO SOTTOVASO CURVO d.110 | 1480 | PZ | 11.5
0073030501000 | CURVA TECNICA WC A "L" 110/90 REGOLABILE 6-11cm CON FISSAGGI (VA092) | 1480 | PZ | 30.14
0073030502000 | CURVA TECNICA WC A "S" 110/90 REGOLABILE 16-20cm CON FISSAGGI (VA094) | 1480 | PZ | 28.7
0073030503000 | CURVA WC A "CIGNO" TRASL. MAGG. REGOLABILE | 1480 | PZ | 28.7
0073030590000 | RACCORDO SOTTOVASO CURVO d. 90 | 1480 | PZ | 11.5
0073031011000 | GUARNIZ.SOTTOVASO GOMMA NERA 110x90 | 1480 | PZ | 3.18
0073031012500 | GUARNIZ.SOTTOVASO GOMMA NERA 125x90 | 1480 | PZ | 5.64
0073031540000 | MORSETTO GOMMA NERA 40mm FORO 26/32 | 1480 | PZ | 0.92
0073031546000 | MORSETTO GOMMA NERA 46mm FORO 26/32 | 1480 | PZ | 1
0073032046400 | MORSETTO GOMMA NERA 46mm FORO 40 | 1480 | PZ | 0.72
0073032550260 | MORSETTO GOMMA NERA 50mm FORO 26/32 | 1480 | PZ | 1.3
0073032550400 | MORSETTO GOMMA NERA 50mm FORO 40 | 1480 | PZ | 1.02
0073033032000 | MORSETTO GOMMA LISCIO 32mm FORO 26 | 1480 | PZ | 0.92
0073033532260 | BIMORSETTO GOMMA NERA D.32 FORO 26 | 1480 | PZ | 1.48
0073033540320 | BIMORSETTO GOMMA NERA D.40 FORO 32 | 1480 | PZ | 2.28
0073036130400 | SERIE GUARNIZIONI 3 PEZZI 1/2 | 1480 | PZ | 2.42
0073036130500 | SERIE GUARNIZIONI 3 PEZZI 3/4 | 1480 | PZ | 4.36
0073036130600 | SERIE GUARNIZIONI 3 PEZZI 1" | 1480 | PZ | 3.6
0073036130700 | SERIE GUARNIZIONI 3 PEZZI 1 1/4 | 1480 | PZ | 4.78
0073036130800 | SERIE GUARNIZIONI 3 PEZZI 1 1/2 | 1480 | PZ | 5.64
0073038000000 | TAPPO PROVA IMPIANTI ROSSO/BLU C/GUARN. | 1480 | PZ | 1.34
0073038606000 | TAPPO SCARICO AUTOMATICO 1" CROM. | 1480 | PZ | 7.48
0073038607000 | TAPPO SCARICO AUTOMATICO 1 1/4 CROM. | 1480 | PZ | 7.72
0073051503000 | PRESA ACQUA 3/8 x 1/2 OTTONE | 1480 | PZ | 19.58
0073051504000 | PRESA ACQUA 1/2 x 1/2 OTTONE | 1480 | PZ | 18.38
0073051505000 | PRESA ACQUA 3/4 x 1/2 OTTONE | 1480 | PZ | 22.82
0073051506000 | PRESA ACQUA 1 x 3/4 OTTONE | 1480 | PZ | 31.84
0073051507000 | PRESA ACQUA 1 1/4 x 3/4 OTTONE | 1480 | PZ | 34.88
0073051508000 | PRESA ACQUA 1 1/2 x 3/4 OTTONE | 1480 | PZ | 43.66
0073051509000 | PRESA ACQUA 2 x 1 1/2 OTTONE | 1480 | PZ | 58.1
0073052010170 | FASCETTA STRINGITUBO GPL 10-17 INOX | 1480 | PZ | 1.44
0073052020320 | FASCETTA STRINGITUBO 20-32 INOX | 1480 | PZ | 1.56
0073052032500 | FASCETTA STRINGITUBO 32-50 INOX | 1480 | PZ | 1.72
0073055006000 | SIFLEX ESTENSIBILE 1" | 1480 | PZ | 4.5
0073055007000 | SIFLEX ESTENSIBILE 1 1/4 | 1480 | PZ | 4.5
0073055007100 | SIFLEX ESTENSIBILE 1 1/4 CROMATO | 1480 | PZ | 12.76
0073055008000 | SIFLEX ESTENSIBILE 1 1/2 | 1480 | PZ | 4.5
0073057000000 | RACCORDO DOPPIO SCARICO LAVATRICE E LAVASTOV. CON VALVOLA ANTIRITORNO | 1480 | PZ | 36.86
0073058006000 | GHIERA RIDOTTA MOPLEN M 1 1/4 x F 1" | 1480 | PZ | 1.54
0073058008000 | GHIERA RIDOTTA MOPLEN M 1 1/4 x F 1 1/2 | 1480 | PZ | 0.94
0073058009000 | GHIERA RIDOTTA MOPLEN M 1 1/2 x F 1 1/4 | 1480 | PZ | 0.94
0073058800000 | PILETTA LAVABO CLICK CLACK UNIVERSALE 1 1/4 | 1480 | PZ | 24.6
0073059026000 | RACCORDO OTTONE SALDARE 26x32 | 1480 | PZ | 7.6
0073059032000 | RACCORDO OTTONE SALDARE 32x40 | 1480 | PZ | 7.6
0073060000000 | SIFONE LAVATRICE INCASSO C/PIASTRA | 1480 | PZ | 14.18
0073060500000 | SIFONE LAVATRICE ESTERNO SIFU-LEM | 1480 | PZ | 13.26
0073061101500 | TUBO CARICO LAVATRICE INOX FF 3/4 150cm C/CURVA | 1480 | PZ | 15.92
0073061102000 | TUBO CARICO LAVATRICE INOX FF 3/4 200cm C/CURVA | 1480 | PZ | 17.7
0073061115000 | TUBO CARICO LAVATRICE INOX FF 3/4 150cm | 1480 | PZ | 11.9
0073061120000 | TUBO CARICO LAVATRICE INOX FF 3/4 200cm | 1480 | PZ | 13.92
0073062060000 | TUBO SCARICO LAVATRICE ESTENS. 70/200mm | 1480 | PZ | 5.14
0073063000000 | RACCORDO PORTAGOMMA PLAST.x TUBO SCARICO 21-21 | 1480 | PZ | 0.86
0073063100000 | NIPPLO PVC 3/4 x TUBI SCARICO | 1480 | PZ | 0.86
0073063500000 | PORTAGOMMA ABS CROMO 1" x LAVATRICE | 1480 | PZ | 6.54
0073063600000 | CURVETTA OTT.CROMATO DOPPIO ATTACCO LAVATRICE/ ASCIUGATRICE | 1480 | PZ | 27.1
0073069100000 | CANNUCCIA RAME CR. C/OGIVA D.10 300mm | 1480 | PZ | 9.46
0073071000000 | ROSONE PLASTICA BCO UNIVERSALE | 1480 | PZ | 0.44
0073071100000 | ROSONE PLASTICA BCO DOPPIO UNIVERSALE | 1480 | PZ | 1.64
0073071101000 | ROSONE PLASTICA UNIVERSALE CROMATO | 1480 | PZ | 1.94
0073071510000 | ROSONE PLASTICA APRIBILE D.10 | 1480 | PZ | 0.46
0073071512000 | ROSONE PLASTICA APRIBILE D.12 | 1480 | PZ | 0.46
0073071514000 | ROSONE PLASTICA APRIBILE D.14 | 1480 | PZ | 0.46
0073071516000 | ROSONE PLASTICA APRIBILE D.16 | 1480 | PZ | 0.46
0073071518000 | ROSONE PLASTICA APRIBILE D.18 - 3/8 | 1480 | PZ | 0.72
0073071522000 | ROSONE PLASTICA APRIBILE D.22 - 1/2 | 1480 | PZ | 0.72
0073073500000 | CANNOTTO CR. D.26 C/CARTELLA 1 1/4+DADO | 1480 | PZ | 11.7
0073075026000 | CANNOTTO C/ATT.LAVATRICE CROMO D.26 | 1480 | PZ | 21.52
0073075032000 | CANNOTTO C/ATT.LAVATRICE CROMO D.32 | 1480 | PZ | 23.44
0073076026320 | CANNOTTO RIDOTTO 26x32 CROMATO | 1480 | PZ | 7.84
0073076032400 | CANNOTTO RIDOTTO 32x40 CROMATO | 1480 | PZ | 8.48
0073082700000 | PORTAGOMMA CURVO M.1/2 GAS OTT.CROMATO | 1480 | PZ | 6.38
0073083500000 | RACCORDO CROMATO 3 VIE 1/2M x 1/2F | 1480 | PZ | 13.54
0073083600000 | CURVETTA MM 1/2 CUCINE GAS | 1480 | PZ | 8.08
0073084500000 | CAPPUCCIO UNIVERSALE CROMATO | 1480 | PZ | 15.62
0073084903000 | RUBINETTO GALLEGGIANTE 5 COPPIGLIE 3/8 | 1480 | PZ | 11.2
0073084904000 | RUBINETTO GALLEGGIANTE 5 COPPIGLIE 1/2 | 1480 | PZ | 13.36
0073084905000 | RUBIN.GALLEGG. SILENZIOSO 3/4 ALTE PRESSIONI | 1480 | PZ | 40.86
0073084906000 | RUBIN. GALLEGG. SILENZIOSO 1" ALTE PRESSIONI | 1480 | PZ | 53.96
0073084907000 | RUBIN. GALLEGG. SILENZIOSO 1 1/4 ALTE PRESSIONI | 1480 | PZ | 118.74
0073084908000 | RUBIN. GALLEGG. SILENZIOSO 1 1/2 ALTE PRESSIONI | 1480 | PZ | 153.84
0073084909000 | RUBIN. GALLEGG. SILENZIOSO 2" ALTE PRESSIONI | 1480 | PZ | 184.1
0073086500000 | SFERA IN MOPLEN PIATTA D.85 | 1480 | PZ | 2.72
0073087009000 | SFERA RAME GALLEGG. C/NOTTOLINO D.90 | 1480 | PZ | 21.72
0073087012000 | SFERA RAME GALLEGG. C/NOTTOLINO D.120 | 1480 | PZ | 30.68
0073087512000 | SFERA MOPLEN X GALLEGGIANTE D.120 | 1480 | PZ | 7.54
0073087515000 | SFERA MOPLEN X GALLEGGIANTE D.150 | 1480 | PZ | 10.22
0073087518000 | SFERA MOPLEN X GALLEGGIANTE D.180 | 1480 | PZ | 11.24
0073087522000 | SFERA MOPLEN X GALLEGGIANTE D.220 | 1480 | PZ | 24.32
0073088704040 | FLEX ACQUA INOX MF 1/2 ESTENS.200-400mm RIVESTITO BCO BATTUTA PIANA | 1480 | PZ | 10.56
0073088705040 | FLEX ACQUA INOX MF 3/4 ESTENS.200-400mm RIVESTITO BCO BATTUTA PIANA | 1480 | PZ | 14.72
0073091425000 | SOFFIONE DOCCIA ACCIAIO ULTRAPIATTO D.250 TONDO | 1480 | PZ | 82.36
0073091525000 | SOFFIONE DOCCIA ACCIAIO ULTRAPIATTO D.250 QUADRO | 1480 | PZ | 82.36
0073092002000 | BRACCIO DOCCIA PESANTE TONDO 20cm C/ROSONE | 1480 | PZ | 16.04
0073092003000 | BRACCIO DOCCIA PESANTE TONDO 30cm C/ROSONE | 1480 | PZ | 22.34
0073092103000 | SUPPORTO DOCCIA A MURO TONDO 1/2 C/PRESA ACQUA | 1480 | PZ | 36.96
0073092104000 | SUPPORTO DOCCIA A MURO QUADRO 1/2 C/PRESA ACQUA | 1480 | PZ | 48.72
0073092504000 | VALVOLA SICUREZZA BOLLITORE 1/2 C/LEVA | 1480 | PZ | 10.52
0073092505000 | VALVOLA SICUREZZA BOLLITORE 3/4 C/LEVA | 1480 | PZ | 21.94
0073093000000 | TERMOSTATO SCALDABAGNO ELET.THERMOWATT | 1480 | PZ | 24.94
0073093202000 | KIT SALVACALDAIA 2 PZ (DOSATORE 360°+ DEFANGATORE MAGNETICO) | 1480 | PZ | 89
0073093203000 | KIT SALVACALDAIA 3 PZ (DOSATORE 360°+ DEFANG.MAGNETICO+ NEUTRALIZZATORE) | 1480 | PZ | 119.9
0073093400000 | NEUTRALIZZATORE DI CONDENSA PER CALDAIE | 1480 | PZ | 35.9
0073093500000 | RESISTENZA BOLLITORE FILETTATA DRITTA | 1480 | PZ | 34.36
0073093510000 | RESISTENZA BOLLITORE FILETTATA CURVA | 1480 | PZ | 37
0073093600000 | RESISTENZA BOLLITORE FLANGIATA DRITTA | 1480 | PZ | 32.18
0073093610000 | RESISTENZA BOLLITORE FLANGIATA CURVA | 1480 | PZ | 37
0073094000000 | CERNIERA SEDILE WC UNIVERSALE COMPLETA (coppia) | 1480 | CP | 12.46
0073095000000 | KIT VITONI UNIVERSALI PER RUBINETTI | 1480 | PZ | 31.96
0073095100000 | KIT VITONI PER PASSO RAPIDO | 1480 | PZ | 63.9
0073204101000 | VITONE UNIFICATO 1/2 BROCCIA 8x24 | 1480 | PZ | 10.42
0073205006000 | PILETTA SCARICO AUTOMATICO SALTERELLO 1" | 1480 | PZ | 19.32
0073205007000 | PILETTA SCARICO AUTOMATICO SALTERELLO 1 1/4 | 1480 | PZ | 14.9
0073205040000 | TAPPO CLIC CLAC PER PILETTA SALTERELLO | 1480 | PZ | 16.52
0073205801000 | SIFONE LAVABO D'ARREDO TONDO 1 1/4 OTTONE | 1480 | PZ | 59.14
0073205802000 | SIFONE LAVABO D'ARREDO QUADRO 1 1/4 OTTONE | 1480 | PZ | 62.1
0073207028000 | PASSO RAPIDO VITONE+DEVIATORE d.27-28-29 | 1480 | PZ | 54.52
0073207205000 | PASSO RAPIDO INCASSO 3/4 COMPLETO | 1480 | PZ | 114.02
0073207206000 | PASSO RAPIDO INCASSO 1" COMPLETO | 1480 | PZ | 129.94
0073207305000 | PASSO RAPIDO ESTERNO 3/4 COMPLETO | 1480 | PZ | 101.54
0073208000000 | TUBO DISCESA PER PASSO RAPIDO | 1480 | PZ | 20.88
0073301900000 | PROLUNGA VITONE 19x19x19x19 | 1480 | PZ | 12.04
1576000000001 | AREATORI | 1480
1576001600000 | AERATORE TIPO MINIMAL F16x1 | 1480 | PZ | 6.74
1576001800000 | AERATORE TIPO MINIMAL M18x1 | 1480 | PZ | 6.74
1576002200000 | AERATORE FEMMINA F22x1 RISP.ACQUA | 1480 | PZ | 2.66
1576002400000 | AERATORE MASCHIO M24x1 RISP.ACQUA | 1480 | PZ | 2.66
1576002800000 | AERATORE VASCA M28x1 | 1480 | PZ | 3.82
1576003000000 | AERATORE CROMATO x BIDET CON SNODO MF 24x1 | 1480 | PZ | 9.66
1576003100000 | RACCORDO MF 1/2 CON LIMITATORE DI PORTATA | 1480 | PZ | 11.82
1576004000000 | CARTUCCIA INTERNA IN PLASTICA x AREATORE 22-24 | 1480 | PZ | 1.2
1576004500000 | GUARNIZIONE AERATORE M24 | 1480 | PZ | 0.76
1576005000000 | GUARNIZIONE CON FLITRO RETE 1/2 | 1480 | PZ | 0.9
1576007730000 | ROMPIGETTO MF CON DEVIATORE 1/2 | 1480 | PZ | 30.98
1576007752100 | CONFEZ. n.2 AERATORI A SCOMPARSA M21,5 + CHIAVE | 1480 | PZ | 16.44
1576007780000 | RIDUZIONE AERATORE 24x1 X 1/2M | 1480 | PZ | 10.98
1576009000000 | CHIAVE NYLON PER AREATORI | 1480 | PZ | 3.98
0324000000001 | TUBI FERRO | 1539
0324010300000 | TUBO ACCIAIO ZINCATO SERIE COMMERCIALE EN10255 VM 3/8 | 1539 | MT | 5.46
0324010400000 | TUBO ACCIAIO ZINCATO SERIE COMMERCIALE EN10255 VM 1/2 | 1539 | MT | 5.72
0324010500000 | TUBO ACCIAIO ZINCATO SERIE COMMERCIALE EN10255 VM 3/4 | 1539 | MT | 6.96
0324010600000 | TUBO ACCIAIO ZINCATO SERIE COMMERCIALE EN10255 VM 1" | 1539 | MT | 9.66
0324010700000 | TUBO ACCIAIO ZINCATO SERIE COMMERCIALE EN10255 VM 1 1/4 | 1539 | MT | 12.34
0324010800000 | TUBO ACCIAIO ZINCATO SERIE COMMERCIALE EN10255 VM 1 1/2 | 1539 | MT | 14.22
0324010900000 | TUBO ACCIAIO ZINCATO SERIE COMMERCIALE EN10255 VM 2" | 1539 | MT | 19.68
0324011000000 | TUBO ACCIAIO ZINCATO SERIE COMMERCIALE EN10255 VM 2 1/2 | 1539 | MT | 25.24
0324011100000 | TUBO ACCIAIO ZINCATO SERIE COMMERCIALE EN10255 VM 3" | 1539 | MT | 33.12
0324011300000 | TUBO ACCIAIO ZINCATO SERIE COMMERCIALE EN10255 VM 4" | 1539 | MT | 47.04
0324030400000 | TUBO ACCIAIO NERO SERIE COMMERCIALE EN 10255 D.21,3- 1/2 | 1539 | MT | 4.22
0324030500000 | TUBO ACCIAIO NERO SERIE COMMERCIALE EN 10255 D.26,9- 3/4 | 1539 | MT | 5.06
0324030600000 | TUBO ACCIAIO NERO SERIE COMMERCIALE EN 10255 D.33,7- 1" | 1539 | MT | 6.8
0324030700000 | TUBO ACCIAIO NERO SERIE COMMERCIALE EN 10255 D.42,4- 1 1/4 | 1539 | MT | 8.72
0324030800000 | TUBO ACCIAIO NERO SERIE COMMERCIALE EN 10255 D.48,3- 1 1/2 | 1539 | MT | 10.02
0324030900000 | TUBO ACCIAIO NERO SERIE COMMERCIALE EN 10255 D.60,3- 2" | 1539 | MT | 13.88
0324031000000 | TUBO ACCIAIO NERO SERIE COMMERCIALE EN 10255 D.76,1- 2 1/2 | 1539 | MT | 17.72
0324031100000 | TUBO ACCIAIO NERO SERIE COMMERCIALE EN 10255 D.88,9- 3" | 1539 | MT | 23.36
0324031300000 | TUBO ACCIAIO NERO SERIE COMMERCIALE EN 10255 D.114,3- 4" | 1539 | MT | 33.4
0324032060000 | TUBO ACCIAIO NERO SERIE COMMERCIALE EN 10217 D.60,3- 2" | 1539 | MT | 11.44
0324032076000 | TUBO ACCIAIO NERO SERIE COMMERCIALE EN 10217 D.76,1- 2"1/2 | 1539 | MT | 16.2
0324032089000 | TUBO ACCIAIO NERO SERIE COMMERCIALE EN 10217 D.88,9- 3" | 1539 | MT | 20.78
0324032114000 | TUBO ACCIAIO NERO SERIE COMMERCIALE EN 10217 D.114,3- 4" | 1539 | MT | 27.1
0324032139000 | TUBO ACCIAIO NERO SERIE COMMERCIALE EN 10217 D.139,7- 5" | 1539 | MT | 38.42
0324032168000 | TUBO ACCIAIO NERO SERIE COMMERCIALE EN 10217 D.168,3- 6" | 1539 | PZ | 51.42
0324032219000 | TUBO ACCIAIO NERO SERIE COMMERCIALE EN 10217 D.219,1- 8" | 1539 | MT | 75.54
0324040400000 | TUBO ACCIAIO SERIE COMM. EN10255 PREV.ROSSO RAL3000 D.21,3- 1/2 | 1539 | MT | 4.78
0324040500000 | TUBO ACCIAIO SERIE COMM. EN10255 PREV.ROSSO RAL3000 D.26,9- 3/4 | 1539 | MT | 5.78
0324040600000 | TUBO ACCIAIO SERIE COMM. EN10255 PREV.ROSSO RAL3000 D.33,7- 1" | 1539 | MT | 7.7
0324040700000 | TUBO ACCIAIO SERIE COMM. EN10255 PREV.ROSSO RAL3000 D.42,4- 1 1/4 | 1539 | MT | 9.88
0324040800000 | TUBO ACCIAIO SERIE COMM. EN10255 PREV.ROSSO RAL3000 D.48,3- 1 1/2 | 1539 | MT | 11.36
0324040900000 | TUBO ACCIAIO SERIE COMM. EN10255 PREV.ROSSO RAL3000 D.60,3- 2" | 1539 | MT | 15.74
0324041000000 | TUBO ACCIAIO SERIE COMM. EN10255 PREV.ROSSO RAL3000 D.76,1- 2 1/2 | 1539 | MT | 20.1
0324041100000 | TUBO ACCIAIO SERIE COMM. EN10255 PREV.ROSSO RAL3000 D.88,9- 3" | 1539 | MT | 26.46
0324041300000 | TUBO ACCIAIO SERIE COMM. EN10255 PREV.ROSSO RAL3000 D.114,3- 4" | 1539 | MT | 37.88
0324042060000 | TUBO ACCIAIO SERIE COMM. EN10217 PREV.ROSSO RAL3000 D.60,3- 2" | 1539 | MT | 12.98
0324042076000 | TUBO ACCIAIO SERIE COMM. EN10217 PREV.ROSSO RAL3000 D.76,1- 2 1/2 | 1539 | MT | 18.36
0324042089000 | TUBO ACCIAIO SERIE COMM. EN10217 PREV.ROSSO RAL3000 D.88,9- 3" | 1539 | MT | 23.54
0324042114000 | TUBO ACCIAIO SERIE COMM. EN10217 PREV.ROSSO RAL3000 D.114,3- 4" | 1539 | MT | 30.76
0324042139000 | TUBO ACCIAIO SERIE COMM. EN10217 PREV.ROSSO RAL3000 d.139,7- 5" | 1539 | MT | 43.42
0324042168000 | TUBO ACCIAIO SERIE COMM. EN10217 PREV.ROSSO RAL3000 D.168,3- 6" | 1539 | MT | 58.12
0324042219000 | TUBO ACCIAIO SERIE COMM. EN10217 PREV.ROSSO RAL3000 D.219,1- 8" | 1539 | MT | 85.4
0324042273000 | TUBO ACCIAIO SERIE COMM. EN10217 PREV.ROSSO RAL3000 D.273- 10" | 1539 | MT | 133.9
0324042324000 | TUBO ACCIAIO SERIE COMM. EN10217 PREV.ROSSO RAL3000 D.323,9- 12" | 1539 | MT | 190.66
0324050600000 | TUBO ACCIAIO GAS SENZA SALD. PREV. RAL 1021 GIALLO 1" EN 10255 | 1539 | MT | 12.32
0324050700000 | TUBO ACCIAIO GAS SENZA SALD. PREV. RAL 1021 GIALLO 1 1/4 EN 10255 | 1539 | MT | 15.66
0324050800000 | TUBO ACCIAIO GAS SENZA SALD. PREV. RAL 1021 GIALLO 1 1/2 EN 10255 | 1539 | MT | 17.98
0324050900000 | TUBO ACCIAIO GAS SENZA SALD. PREV. RAL 1021 GIALLO 2" EN 10255 | 1539 | MT | 25.4
0324051000000 | TUBO ACCIAIO GAS SENZA SALD. PREV. RAL 1021 GIALLO 2 1/2 EN 10255 | 1539 | MT | 32.44
0324051100000 | TUBO ACCIAIO GAS SENZA SALD. PREV. RAL 1021 GIALLO 3" EN 10255 | 1539 | MT | 42.24
0324051300000 | TUBO ACCIAIO GAS SENZA SALD. PREV. RAL 1021 GIALLO 4" EN 10255 | 1539 | MT | 61.64
0324500400000 | TUBO SS GAS SERIE MEDIA ACCIAIO ZINCATO VM 1/2 EN 10255 | 1539 | MT | 9.56
0324500500000 | TUBO SS GAS SERIE MEDIA ACCIAIO ZINCATO VM 3/4 EN 10255 | 1539 | MT | 11.84
0324500600000 | TUBO SS GAS SERIE MEDIA ACCIAIO ZINCATO VM 1" EN 10255 | 1539 | MT | 16.12
0324500700000 | TUBO SS GAS SERIE MEDIA ACCIAIO ZINCATO VM 1 1/4 EN 10255 | 1539 | MT | 20.7
0324500800000 | TUBO SS GAS SERIE MEDIA ACCIAIO ZINCATO VM 1 1/2 EN 10255 | 1539 | MT | 23.82
0324500900000 | TUBO SS GAS SERIE MEDIA ACCIAIO ZINCATO VM 2" EN 10255 | 1539 | MT | 33.6
0324501000000 | TUBO SS GAS SERIE MEDIA ACCIAIO ZINCATO VM 2 1/2 EN 10255 | 1539 | MT | 43.04
0324501100000 | TUBO SS GAS SERIE MEDIA ACCIAIO ZINCATO VM 3" EN 10255 | 1539 | MT | 55.92
0324501300000 | TUBO SS GAS SERIE MEDIA ACCIAIO ZINCATO VM 4" EN 10255 | 1539 | MT | 81.64
0324600400000 | TUBO SS GAS SERIE MEDIA EN10255 ACCIAIO NERO LISCIO D.21,3- 1/2 | 1539 | MT | 7.02
0324600500000 | TUBO SS GAS SERIE MEDIA EN10255 ACCIAIO NERO LISCIO D.26,9- 3/4 | 1539 | MT | 8.62
0324600600000 | TUBO SS GAS SERIE MEDIA EN10255 ACCIAIO NERO LISCIO D.33,7- 1" | 1539 | MT | 10.66
0324600700000 | TUBO SS GAS SERIE MEDIA EN10255 ACCIAIO NERO LISCIO D.42,4- 1 1/4 | 1539 | MT | 13.52
0324600800000 | TUBO SS GAS SERIE MEDIA EN10255 ACCIAIO NERO LISCIO D.48,3- 1 1/2 | 1539 | MT | 15.52
0324600900000 | TUBO SS GAS SERIE MEDIA EN10255 ACCIAIO NERO LISCIO D.60,3- 2" | 1539 | MT | 21.94
0324601000000 | TUBO SS GAS SERIE MEDIA EN10255 ACCIAIO NERO LISCIO D.76,1- 2 1/2 | 1539 | MT | 28
0324601100000 | TUBO SS GAS SERIE MEDIA EN10255 ACCIAIO NERO LISCIO D.88,9- 3" | 1539 | MT | 36.46
0324601300000 | TUBO SS GAS SERIE MEDIA EN10255 ACCIAIO NERO LISCIO D.114,3- 4" | 1539 | MT | 53.22
0324610600000 | TUBO NERO SENZA SALD SERIE COMMERCIALE EN10216 D.60,3- 2" | 1539 | MT | 18.2
0324610760000 | TUBO NERO SENZA SALD SERIE COMMERCIALE EN10216 D.76,1- 2"1/2 | 1539 | MT | 22.86
0324610890000 | TUBO NERO SENZA SALD SERIE COMMERCIALE EN10216 D.88,9- 3" | 1539 | MT | 29.48
0324611140000 | TUBO NERO SENZA SALD SERIE COMMERCIALE EN10216 D.114,3- 4" | 1539 | MT | 42.86
0324611390000 | TUBO NERO SENZA SALD SERIE COMMERCIALE EN10216 D.139,7- 5" | 1539 | MT | 59.92
0324611680000 | TUBO NERO SENZA SALD SERIE COMMERCIALE EN10216 D.168,3- 6" | 1539 | MT | 81.38
0324612190000 | TUBO NERO SENZA SALD SERIE COMMERCIALE EN10216 D.219,1- 8" | 1539 | MT | 148
0324612340000 | TUBO NERO SENZA SALD SERIE COMMERCIALE EN10216 D.323,9- 12" | 1539 | MT | 275.72
0324627300000 | TUBO NERO SENZA SALD SERIE COMMERCIALE EN10217 D.273- 10" | 1539 | MT | 194.26
0324700400000 | TUBO ACCIAIO SENZA SALD. EN10255 PREV.ROSSO RAL3000 D.21,3- 1/2 | 1539 | MT | 7.68
0324700500000 | TUBO ACCIAIO SENZA SALD. EN10255 PREV.ROSSO RAL3000 D.26,9- 3/4 | 1539 | MT | 9.46
0324700600000 | TUBO ACCIAIO SENZA SALD. EN10255 PREV.ROSSO RAL3000 D.33,7- 1" | 1539 | MT | 11.66
0324700700000 | TUBO ACCIAIO SENZA SALD. EN10255 PREV.ROSSO RAL3000 D.42,4- 1 1/4 | 1539 | MT | 14.8
0324700800000 | TUBO ACCIAIO SENZA SALD. EN10255 PREV.ROSSO RAL3000 D.48,3- 1 1/2 | 1539 | MT | 17
0324700900000 | TUBO ACCIAIO SENZA SALD. EN10255 PREV.ROSSO RAL3000 D.60,3- 2" | 1539 | MT | 24.02
0324701000000 | TUBO ACCIAIO SENZA SALD. EN10255 PREV.ROSSO RAL3000 D.76,1- 2 1/2 | 1539 | MT | 30.66
0324701100000 | TUBO ACCIAIO SENZA SALD. EN10255 PREV.ROSSO RAL3000 D.88,9- 3" | 1539 | MT | 39.92
0324701300000 | TUBO ACCIAIO SENZA SALD. EN10255 PREV.ROSSO RAL3000 D.114,3- 4" | 1539 | MT | 58.26
0324710600000 | TUBO ACCIAIO SENZA SALD. EN10216 PREV.ROSSO RAL3000 d.60,3- 2" | 1539 | MT | 19.64
0324710760000 | TUBO ACCIAIO SENZA SALD. EN10216 PREV.ROSSO RAL3000 D.76,1- 2 1/2 | 1539 | MT | 25.04
0324710890000 | TUBO ACCIAIO SENZA SALD. EN10216 PREV.ROSSO RAL3000 D.88,9- 3" | 1539 | MT | 32.28
0324711140000 | TUBO ACCIAIO SENZA SALD. EN10216 PREV.ROSSO RAL3000 D.114,3- 4" | 1539 | MT | 46.96
0324711390000 | TUBO ACCIAIO SENZA SALD. EN10216 PREV.ROSSO RAL3000 D.139,7- 5" | 1539 | MT | 65.48
0324711680000 | TUBO ACCIAIO SENZA SALD. EN10216 PREV.ROSSO RAL3000 D.168,3- 6" | 1539 | MT | 88.9
0324712190000 | TUBO ACCIAIO SENZA SALD. EN10216 PREV.ROSSO RAL3000 D.219,1- 8" | 1539 | MT | 161.72
0324712730000 | TUBO ACCIAIO SENZA SALD. EN10216 PREV.ROSSO RAL3000 D.273- 10" | 1539 | MT | 225.1
0324713240000 | TUBO ACCIAIO SENZA SALD. EN10216 PREV.ROSSO RAL3000 D.323,9- 12" | 1539 | MT | 317.1
0324800210000 | TUBO NERO SENZA SALD. ASTM 106GR.B SCH 40-STD D.21,3- 1/2 | 1539 | MT | 7.66
0324800270000 | TUBO NERO SENZA SALD. ASTM 106GR.B SCH 40-STD D.26,9- 3/4 | 1539 | MT | 9.72
0324800330000 | TUBO NERO SENZA SALD. ASTM 106GR.B SCH 40-STD D.33,7- 1" | 1539 | MT | 11.6
0324800420000 | TUBO NERO SENZA SALD. ASTM 106GR.B SCH 40-STD D.42,4- 1 1/4 | 1539 | MT | 15.74
0324800480000 | TUBO NERO SENZA SALD. ASTM 106GR.B SCH 40-STD D.48,3- 1 1/2 | 1539 | MT | 18.44
0324800600000 | TUBO NERO SENZA SALD. ASTM 106GR.B SCH 40-STD D.60,3- 2" | 1539 | MT | 24.78
0324800760000 | TUBO NERO SENZA SALD. ASTM 106GR.B SCH 40-STD D.76,1- 2 1/2 | 1539 | MT | 39.3
0324800890000 | TUBO NERO SENZA SALD. ASTM 106GR.B SCH 40-STD D.88,9- 3" | 1539 | MT | 51.42
0324801140000 | TUBO NERO SENZA SALD. ASTM 106GR.B SCH 40-STD D.114,3- 4" | 1539 | MT | 73.2
0324801390000 | TUBO NERO SENZA SALD. ASTM 106GR.B SCH 40-STD D.139,7- 5" | 1539 | MT | 99.14
0324801680000 | TUBO NERO SENZA SALD. ASTM 106GR.B SCH 40-STD D.168,3- 6" | 1539 | MT | 128.7
0324802190000 | TUBO NERO SENZA SALD. ASTM 106GR.B SCH 40-STD D.219,1- 8" | 1539 | MT | 193.78
0324802730000 | TUBO NERO SENZA SALD. ASTM 106GR.B SCH 40-STD D.273- 10" | 1539 | MT | 284.64
1544000000001 | INTERGAS | 1544
1544001001000 | XTREME 30 CALDAIA TRIPLA CONDENS. PREDISP Wi-Fi RISC.kW23,1-SAN.Kw30,5 | 1544 | PZ | 3814.2
1544001001100 | XTREME 36 CALDAIA TRIPLA CONDENS. PREDISP Wi-Fi RISC.kW26,6-SAN kW32,7 | 1544 | PZ | 4095
1544001002000 | XCLUSIVE 30 CALDAIA A CONDENS. PREDISP Wi-Fi RISC.kW 23,1 - SAN.Kw 30,5 | 1544 | PZ | 3463.2
1544001002100 | XCLUSIVE 36 CALDAIA A CONDENS. PREDISP Wi-Fi RISC.kW 26,6 - SAN.Kw 32,7 | 1544 | PZ | 3825.9
1544001003000 | KK HReco RF 24 KOMBI CALDAIA A CONDENSAZIONE RISC.kW 22,5- SAN.Kw 23,3 | 1544 | PZ | 2457
1544001003100 | KK HReco RF 30 KOMBI CALDAIA A CONDENSAZIONE RISC.kW28,2- SAN.Kw 29,1 | 1544 | PZ | 2767.06
1544001003200 | KK HReco RF 36 KOMBI CALDAIA A CONDENSAZIONE RISC.kW 32,1 - SAN.Kw 32,7 | 1544 | PZ | 3036.16
1544001004000 | HReco RF 18 SOLO RISCALDAM. CALDAIA A CONDENSAZIONE kW 22,5 | 1544 | PZ | 2398.5
1544001004100 | HReco RF 24 SOLO RISCALDAM. CALDAIA A CONDENSAZIONE kW 28,2 | 1544 | PZ | 2714.4
1544001004200 | HReco RF 30 SOLO RISCALDAM. CALDAIA A CONDENSAZIONE kW 32,1 | 1544 | PZ | 2983.5
1544001004700 | KOMBI KOMPAKT HR KK 32/35 RISCALDAM. CALDAIA A CONDENSAZIONE kW 33,5 | 1544 | PZ | 3919.5
1544001004800 | KOMPAKT HR 35 SOLO RISCALDAM. CALDAIA A CONDENSAZIONE kW 33,5 | 1544 | PZ | 3744
1544001004900 | KOMPAKT HR 40 SOLO RISCALDAM. CALDAIA A CONDENSAZIONE kW 40,9 | 1544 | PZ | 4001.4
1544002001000 | XAIR PRO 06-24 HYBRID SISTEMA IBRIDO C/ACS CALDO 6,08 Kw FREDDO kW6,18 | 1544 | PZ | 12870
1544002001100 | XAIR PRO 06-30 HYBRID SISTEMA IBRIDO C/ACS CALDO 6,08 Kw FREDDO kW6,18 | 1544 | PZ | 13104
1544002001200 | XAIR PRO 08-30 HYBRID SISTEMA IBRIDO+ C/ACS CALDO 7,81 Kw FREDDO Kw7,72 | 1544 | PZ | 13455
1544002001300 | XAIR PRO 08-36 HYBRID SISTEMA IBRIDO C/ACS CALDO 7,81 Kw FREDDO Kw7,72 | 1544 | PZ | 13572
1544002001400 | XAIR PRO 10-36 HYBRID SISTEMA IBRIDO C/ACS CALDO 10,1 Kw FREDDO Kw9,5 | 1544 | PZ | 15093
1544003001000 | SUPERFLOW 45 SCALDACQUA CONDENSAZ. Portata ACS a 40°C 20 l/min Kw 41,9 | 1544 | PZ | 3071.25
1544003001100 | SUPERFLOW 60 SCALDACQUA CONDENSAZ. Portata ACS a 40°C 25 l/min Kw 52,3 | 1544 | PZ | 3451.5
1544004005000 | BLUh+2.0 COLLETTORE SOLARE PIANO SUPERFICIE 1,95 mq COD. 6SOL0101 | 1544 | PZ | 1118.52
1544004005100 | BLUhx+2.5 COLLETTORE SOLARE PIANO SUPERFICIE 2,53 mq COD. 6SOL0111 | 1544 | PZ | 1265.94
1544004012000 | KIT COLLEGAMENTO 1 PANNELLO BASE x PANNELLO SOLARE PIANO | 1544 | PZ | 154.44
1544004012100 | KIT COLLEGAMENTO IN AGGIUNTA DI 1 PANNELLO SOLARE PIANO | 1544 | PZ | 35.1
1544004014400 | STRUTTURA x TETTO INCLINATO BLUh+ 2.0 x 1 PANNELLO COD. 6SOL0409 | 1544 | PZ | 260.9
1544004014500 | STRUTTURA x TETTO INCLINATO BLUh+ 2.0 x 2 PANNELLI COD. 6SOL0425 | 1544 | PZ | 313.56
1544004014600 | STRUTTURA x TETTO INCLINATO BLUhx+ 2.5 x 1 PANNELLO COD. 6SOL0433 | 1544 | PZ | 283.14
1544004014700 | STRUTTURA x TETTO INCLINATO BLUhx+ 2.5 x 2 PANNELLI COD. 6SOL0434 | 1544 | PZ | 368.56
1544004020000 | GRUPPO IDRAULICO SOLARE FINO n.6 COLLETTORI COD. 6SOL0165 | 1544 | PZ | 953.56
1544004022000 | CENTRALINA CONTROLLO PANNELLI SOLARI ECOSOL EVO-PWM | 1544 | PZ | 294.84
1544004030000 | VASO ESPANSIONE SOLARE 18 Lt COD. 6SOL0170 | 1544 | PZ | 179
1544004031000 | VASO ESPANSIONE SOLARE 24 Lt COD. 6SOL0173 | 1544 | PZ | 196.56
1544004054000 | KIT 3 VIE x COLLEGAMENTO GENERATORE TERMICO-BOLLITORE ACS | 1544 | PZ | 345.16
1544005001000 | CENTRALINA x MODULO TERMICO D 2 A 4 CALDAIE PMC -024 | 1544 | PZ | 3931.2
1544005001010 | CENTRALINA x MODULO TERMICO D 5 A 6 CALDAIE PMC -056 | 1544 | PZ | 4855.5
1544010001000 | KIT DI RACCORDI VERTICALE x IL COLLEGAMENTO CALDAIE MODELLO HReco | 1544 | PZ | 156.78
1544010001100 | KIT COLLEGAM. CALDAIA SEMPLIFICATO C/RUB.CARICO x HR-XCLUSIVE-XTREME | 1544 | PZ | 79.56
1544010001200 | CARTER DI COPERTURA RACCORDI x CALDAIE HReco COD. 50100211 | 1544 | PZ | 77.22
1544010001300 | KIT DI RACCORDI x IL COLLEGAMENTO CALDAIE MODELLO Xtreme+Xclusive | 1544 | PZ | 156.78
1544010002000 | TRONCHETTO PARTENZA COASSIALE 60/100 x x HR - XCLUSIVE- XTREME | 1544 | PZ | 126.36
1544010010000 | CRONOTERMOSTATO MODULANTE OPEN THERM KRONOS OT11 COD. 10212311 | 1544 | PZ | 190.7
1544010010100 | CRONOTERMOSTATO MODULANTE OPEN THERM B TOUCH C/WIFI COD. 10212320 | 1544 | PZ | 393.12
1544010010200 | COMFORT TOUCH TERMOSTATO AMBIENTE BCO COD. 10212317 | 1544 | PZ | 234
1544010010300 | COMFORT TOUCH TERMOSTATO AMBIENTE NERO COD. 10212318 | 1544 | PZ | 234
1544010010400 | KIT MODEM IN COMFORT CONNESSIONE + GATEWAY COD. 10212316 | 1544 | PZ | 273.78
1544010010500 | SONDA TEMPERATURA ESTERNA x CRONOTERMOSTATO OPEN THERM COD. 52100101 | 1544 | PZ | 42.12
1544010010600 | SONDA TEMPERATURA NTC12K COD. 50100300 | 1544 | PZ | 32.76
1544010020000 | SCHIENALE S x HReco RF SOLO18/KK24 + VASO ESPANSIONE DA 8 LITRI | 1544 | PZ | 176.68
1544010020100 | SCHIENALE M x HReco RF SOLO24/KK30 + VASO ESPANSIONE DA 8 LITRI | 1544 | PZ | 176.68
1544010020200 | SCHIENALE L x HReco RF SOLO30/KK36 + VASO ESPANSIONE DA 8 LITRI | 1544 | PZ | 176.68
1544010030000 | INVOLUCRO DA MURARE PER INCASSO -SOLO MODELLI HRECO | 1544 | PZ | 304.2
1544010030100 | PANNELLO CHIUSURA PER INVOLUCRO A MURARE COD. 50100219 | 1544 | PZ | 76.06
1544010030200 | VASO ESPANSIONE 9 Lt SOLO x MODELLO HRECO VERSIONE INCASSO | 1544 | PZ | 107.64
1544010030300 | FLESSIBILE d. 3/8 FF 800mm x VASO ESPANSIONE COD. 56201120 | 1544 | PZ | 18.72
1544010050200 | XAIR PRO HYBRID FILTRO DEFANGATORE MAGNETICO COD. 15004910 | 1544 | PZ | 356.86
1544010050300 | XAIR PRO HYBRID GIUNTI ANTIVIBRANTI PDC COD. 43300110 | 1544 | PZ | 234
1544010050400 | XAIR PRO HYBRID COMANDO REMOTO XAIR DIGIT COD. 10212325 | 1544 | PZ | 424.7
1560000000001 | GEBO | 1560
1560001270100 | GEBOGOLD REGULAR MANICOTTO OTTONE FIL. 2 1/2 | 1560 | PZ | 22
1560001270110 | GEBOGOLD REGULAR MANICOTTO OTTONE FIL. 3" | 1560 | PZ | 33.5
1560001270130 | GEBOGOLD REGULAR MANICOTTO OTTONE FIL. 4" | 1560 | PZ | 64.54
1560001280100 | GEBOGOLD REGULAR NIPPLO OTTONE FIL. 2 1/2 | 1560 | PZ | 24.06
1560001280110 | GEBOGOLD REGULAR NIPPLO OTTONE FIL. 3" | 1560 | PZ | 33.9
1560001280130 | GEBOGOLD REGULAR NIPPLO OTTONE FIL. 4" | 1560 | PZ | 57.04
1560010003000 | GEBOORIGINAL GIUNTO COMPRESS.GHISA FIL.MASCHIO 3/8 x TUBI ACCIAIO | 1560 | PZ | 21.2
1560010010000 | GEBOORIGINAL GIUNTO COMPRESS.GHISA FIL.MASCHIO 2 1/2 x TUBI ACCIAIO | 1560 | PZ | 141.26
1560010011000 | GEBOORIGINAL GIUNTO COMPRESS.GHISA FIL.MASCHIO 3" x TUBI ACCIAIO | 1560 | PZ | 215.62
1560010013000 | GEBOORIGINAL GIUNTO COMPRESS.GHISA FIL.MASCHIO 4" x TUBI ACCIAIO | 1560 | PZ | 323.46
1560010103000 | GEBOORIGINAL GIUNTO COMPRESS.GHISA FIL.FEMMINA 3/8 x TUBI ACCIAIO | 1560 | PZ | 21.2
1560010110000 | GEBOORIGINAL GIUNTO COMPRESS.GHISA FIL.FEMMINA 2 1/2 x TUBI ACCIAIO | 1560 | PZ | 146.86
1560010111000 | GEBOORIGINAL GIUNTO COMPRESS.GHISA FIL.FEMMINA 3" x TUBI ACCIAIO | 1560 | PZ | 215.62
1560010113000 | GEBOORIGINAL GIUNTO COMPRESS.GHISA FIL.FEMMINA 4" x TUBI ACCIAIO | 1560 | PZ | 334.6
1560010210000 | GEBOORIGINAL BIGIUNTO COMPRESS.GHISA 2 1/2 x TUBI ACCIAIO | 1560 | PZ | 215.26
1560010211000 | GEBOORIGINAL BIGIUNTO COMPRESS.GHISA 3" x TUBI ACCIAIO | 1560 | PZ | 308.56
1560010213000 | GEBOORIGINAL BIGIUNTO COMPRESS.GHISA 4" x TUBI ACCIAIO | 1560 | PZ | 420.1
1560010306000 | GEBOORIGINAL GIUNTO FIL.MASCHIO 1"x31,8 x TUBI ACCIAIO NERO BOLLITORE | 1560 | PZ | 31.6
1560010307000 | GEBOORIGINAL GIUNTO FIL.MASCHIO 1 1/4 x38 x TUBI ACCIAIO NERO BOLLITORE | 1560 | PZ | 40.54
1560010307100 | GEBOORIGINAL GIUNTO F.MASCHIO 1 1/4 x44,5 x TUBI ACCIAIO NERO BOLLITORE | 1560 | PZ | 42.74
1560010308000 | GEBOORIGINAL GIUNTO F.MASCHIO 1 1/2 x51,0 x TUBI ACCIAIO NERO BOLLITORE | 1560 | PZ | 45.38
1560010309000 | GEBOORIGINAL GIUNTO FIL.MASCHIO 2"x 57 x TUBI ACCIAIO NERO BOLLITORE | 1560 | PZ | 68.8
1560170004000 | GEBOQUICK GIUNTO COMPRESS.GHISA UNIVERSALE FIL.MASCHIO 1/2 | 1560 | PZ | 16
1560170005000 | GEBOQUICK GIUNTO COMPRESS.GHISA UNIVERSALE FIL.MASCHIO 3/4 | 1560 | PZ | 18.02
1560170006000 | GEBOQUICK GIUNTO COMPRESS.GHISA UNIVERSALE FIL.MASCHIO 1" | 1560 | PZ | 21.2
1560170007000 | GEBOQUICK GIUNTO COMPRESS.GHISA UNIVERSALE FIL.MASCHIO 1 1/4 | 1560 | PZ | 29.6
1560170008000 | GEBOQUICK GIUNTO COMPRESS.GHISA UNIVERSALE FIL.MASCHIO 1 1/2 | 1560 | PZ | 30.78
1560170009000 | GEBOQUICK GIUNTO COMPRESS.GHISA UNIVERSALE FIL.MASCHIO 2" | 1560 | PZ | 53.98
1560170104000 | GEBOQUICK GIUNTO COMPRESS.GHISA UNIVERSALE FIL.FEMMINA 1/2 | 1560 | PZ | 16
1560170105000 | GEBOQUICK GIUNTO COMPRESS.GHISA UNIVERSALE FIL.FEMMINA 3/4 | 1560 | PZ | 18.02
1560170106000 | GEBOQUICK GIUNTO COMPRESS.GHISA UNIVERSALE FIL.FEMMINA 1" | 1560 | PZ | 21.2
1560170107000 | GEBOQUICK GIUNTO COMPRESS.GHISA UNIVERSALE FIL.FEMMINA 1 1/4 | 1560 | PZ | 30.04
1560170108000 | GEBOQUICK GIUNTO COMPRESS.GHISA UNIVERSALE FIL.FEMMINA 1 1/2 | 1560 | PZ | 31.6
1560170109000 | GEBOQUICK GIUNTO COMPRESS.GHISA UNIVERSALE FIL.FEMMINA 2" | 1560 | PZ | 52.78
1560170204000 | GEBOQUICK BIGIUNTO COMPRESS.GHISA UNIVERSALE 1/2 | 1560 | PZ | 22.46
1560170205000 | GEBOQUICK BIGIUNTO COMPRESS.GHISA UNIVERSALE 3/4 | 1560 | PZ | 26.92
1560170206000 | GEBOQUICK BIGIUNTO COMPRESS.GHISA UNIVERSALE 1" | 1560 | PZ | 32.8
1560170207000 | GEBOQUICK BIGIUNTO COMPRESS.GHISA UNIVERSALE 1 1/4 | 1560 | PZ | 47.14
1560170208000 | GEBOQUICK BIGIUNTO COMPRESS.GHISA UNIVERSALE 1 1/2 | 1560 | PZ | 50.14
1560170209000 | GEBOQUICK BIGIUNTO COMPRESS.GHISA UNIVERSALE 2" | 1560 | PZ | 86.68
1560170304000 | GEBOQUICK ANIMA RINFORZO PER TUBI PE DN20 1/2 | 1560 | PZ | 8.3
1560170305000 | GEBOQUICK ANIMA RINFORZO PER TUBI PE DN25 3/4 | 1560 | PZ | 8.98
1560170306000 | GEBOQUICK ANIMA RINFORZO PER TUBI PE DN32 1" | 1560 | PZ | 10.4
1560280404000 | GEBOCLAMPS STAFFA DERIVAZIONE x TUBI ACCIAIO 21,3mm x 1/2 | 1560 | PZ | 13.2
1560280504000 | GEBOCLAMPS STAFFA DERIVAZIONE x TUBI ACCIAIO 26,9mm x 1/2 | 1560 | PZ | 15.44
1560280604000 | GEBOCLAMPS STAFFA DERIVAZIONE x TUBI ACCIAIO 33,7mm x 1/2 | 1560 | PZ | 19.54
1560280605000 | GEBOCLAMPS STAFFA DERIVAZIONE x TUBI ACCIAIO 33,7mm x 3/4 | 1560 | PZ | 19.68
1560280705000 | GEBOCLAMPS STAFFA DERIVAZIONE x TUBI ACCIAIO 42,4mm x 3/4 | 1560 | PZ | 25.66
1560280805000 | GEBOCLAMPS STAFFA DERIVAZIONE x TUBI ACCIAIO 48,3mm x 3/4 | 1560 | PZ | 32.16
1560280906000 | GEBOCLAMPS STAFFA DERIVAZIONE x TUBI ACCIAIO 60,3mm x 1" | 1560 | PZ | 40.9
1560281008000 | GEBOCLAMPS STAFFA DERIVAZIONE x TUBI ACCIAIO 76,1mm x 1 1/2 | 1560 | PZ | 55.4
1560281109000 | GEBOCLAMPS STAFFA DERIVAZIONE x TUBI ACCIAIO 88,9mm x 2" | 1560 | PZ | 80.3
1560500580650 | GEBOUNIFIX MAXI1 COLLARE RIPARAZIONE INOX 2 TIRANTI L200 58-65mm | 1560 | PZ | 109.32
1560500700770 | GEBOUNIFIX MAXI1 COLLARE RIPARAZIONE INOX 2 TIRANTI L200 70-77mm | 1560 | PZ | 118.06
1560500870950 | GEBOUNIFIX MAXI1 COLLARE RIPARAZIONE INOX 2 TIRANTI L200 87-95mm | 1560 | PZ | 118.06
1560501081180 | GEBOUNIFIX MAXI1 COLLARE RIPARAZIONE INOX 2 TIRANTI L200 108-118mm | 1560 | PZ | 131.18
1560501181280 | GEBOUNIFIX MAXI1 COLLARE RIPARAZIONE INOX 2 TIRANTI L200 118-128mm | 1560 | PZ | 133.34
1560501351450 | GEBOUNIFIX MAXI1 COLLARE RIPARAZIONE INOX 2 TIRANTI L200 135-145mm | 1560 | PZ | 142.1
1560501591700 | GEBOUNIFIX MAXI1 COLLARE RIPARAZIONE INOX 2 TIRANTI L200 159-170mm | 1560 | PZ | 150.84
1570000000001 | LEO PUMPS | 1570
1570005010300 | LEO XKS1000SW ELETTROPOMPA DRENAGGIO ACQUA CARICA | 1570 | PZ | 276
1570005010400 | BAT PUMP KIT COMPLETO DI POMPA DRENAGGIO A BATTERIA+MANICHETTA E VALIGIA | 1570 | PZ | 286
1570025601300 | LEO CIRCOLATORE ELETTRONICO ARP 25-60/130 S/BOCCH. | 1570 | PZ | 225.9
1570025601800 | LEO CIRCOLATORE ELETTRONICO ARP 25-60/180 S/BOCCH. | 1570 | PZ | 225.9
0160000000001 | CALEFFI | 1600
0160545900000 | FILTRO DEFANGATORE MAGNETICO SOTTOCALDAIA A SQUADRA 3/4 M X 3/4 F | 1600 | PZ | 118
0160553640000 | GRUPPO DI RIEMPIMENTO AUTOMATICO 1/2" PRETARABILE ANTICALCARE | 1600 | PZ | 128.4
0160558050000 | VALVOLA A SFERA 3/4" PER INTERC. VASI ESPANSIONE | 1600 | PZ | 97.8
0160558060000 | VALVOLA A SFERA 1" PER INTERC. VASI ESPANSIONE | 1600 | PZ | 102.72
0160558070000 | VALVOLA A SFERA 1 1/4" PER INTERC. VASI ESPANSIONE | 1600 | PZ | 135.4
1601000000001 | FERRAMENTA ADDA | 1601
1601002602000 | FILM ESTENSIBILE TRASPARENTE H.50 BOBINA 2,4 kg | 1601 | PZ | 17.02
1601006882000 | PISTOLA PER SCHIUMA ATT. UNIVERSALE A/218 | 1601 | PZ | 48.4
1601008720000 | MAURER NASTRO CRESPATO 50x50 | 1601 | PZ | 7.02
1601008730000 | MAURER NASTRO CRESPATO 30x50 | 1601 | PZ | 4.5
1601009275000 | MAURER NASTRO IMBALLO AVANA 50x66 | 1601 | PZ | 4.38
1601009276000 | MAURER NASTRO IMBALLO TRASPARENTE 50x66 | 1601 | PZ | 4.38
1601009277000 | NASTRO BIADESIVO FISSAFORTE 19mm x 1,5mt | 1601 | PZ | 5.28
1601010980000 | MACCHINETTA STENDINASTRO IMBALLO PROFESSIONALE | 1601 | PZ | 23.3
1601014297000 | MAURER ISOFORT TOP SCHIUMA POLIURETANICA PER TEGOLE E COPPI 750ml | 1601 | PZ | 13.56
1601015670000 | MAURER DILUENTE NITRO ANTINEBBIA 1 LT | 1601 | PZ | 9.1
1601015671000 | MAURER DILUENTE SINTETICO 1 lt | 1601 | PZ | 9.16
1601015673000 | MAURER ACQUARAGIA 1 LT | 1601 | PZ | 8.62
1601015888000 | SOUDAL FIX ALL HIGH TACK SIGILLANTE BCO 290ml | 1601 | PZ | 22.34
1601015889000 | SOUDAL FIX ALL CRYSTAL SIGILLANTE TRASPARENTE 290ml | 1601 | PZ | 24.92
1601017739000 | BARRA 2 MT TUBO PVC RIGIDO D.20 x FILI ELETTRICI | 1601 | PZ | 4.84
1601017756000 | MYLIFE BIANCA FRUTTO INTERRUTTORE BIPOLARE 250V | 1601 | PZ | 16.28
1601017757000 | MYLIFE BIANCA FRUTTO PRESA BIVALENTE 10/16A 250V | 1601 | PZ | 8.62
1601017758000 | MYLIFE BIANCA PRESA SCHUKO 10/16A 250V | 1601 | PZ | 17.04
1601017867000 | CLIP A SCATTO xTUBO RIGIDO ELETTRICO D.20 | 1601 | PZ | 0.3
1601022831000 | BARRA 2mt MINICANALE D'ARREDO PER CAVI 22x13mm C/COPERCHIO | 1601 | PZ | 8.44
1601028294000 | MYLIFE BIANCA FRUTTO COPRITASTO | 1601 | PZ | 1.98
1601050448000 | NASTRO SEGNALETICO BIANCO/ROSSO 200mt | 1601 | PZ | 5.24
1601052614000 | FITT NTS ORANGE TUBO RETINATO 5/8 ROTOLO 25mt | 1601 | PZ | 68.38
1601052615000 | FITT NTS ORANGE TUBO RETINATO 5/8 ROTOLO 50mt | 1601 | PZ | 142.16
1601052703000 | MAURER TELO COPRITUTTO 4x4 Mq.16 | 1601 | PZ | 2.98
1601053365000 | MAURER CONFEZ. 2 ROTOLI CARTA PURA CELLULOSA 800 STRAPPI | 1601 | PZ | 35.9
1601081249000 | MAURER ISOFORT SCHIUMA POLIURETANICA MANUALE 750ml | 1601 | PZ | 10.72
1601081254000 | MAURER SILICONE ACRILICO VERNICIABILE BCO 310ml | 1601 | PZ | 4.22
1601082021000 | PAPILLON INNESTO RAPIDO F. 3/4-1/2 | 1601 | PZ | 1.8
1601085205000 | MAURER PENNELLO SETOLE BIONDE 40mm | 1601 | PZ | 3.1
1601086273000 | MAURER EDILBRIKO STUCCO IN PASTA 1 KG | 1601 | PZ | 3.86
1601086564000 | MAURER SPAZZOLA SPID FILO PVC | 1601 | PZ | 3.4
1601086576000 | MAURER SPAZZOLA SPID FILO INOX | 1601 | PZ | 4.7
1601088347000 | PAPILLON INNESTO RAPIDO F. 3/4 OTTONE | 1601 | PZ | 3.32
1601088665000 | MAURER SCHIUMA POLIURETANICA x PISTOLA 750ml | 1601 | PZ | 10.94
1601088906000 | MAURER SOLVENTE SCHIUMA POLIURETANO x PISTOLA 500ml | 1601 | PZ | 11.88
1601089079000 | MAURER GUANTI FIORE BOVINO TG.10-11 | 1601 | PA | 5.98
1601091176000 | MAURER SPATOLA STUCCO 40mm MANICO GOMMA | 1601 | PZ | 4.3
1601091664000 | PAPILLON RACCORDO RAPIDO 1/2 C/GHIERA | 1601 | PZ | 4.14
1601092513000 | PAPILLON RACCORDO RAPIDO ACQUASTOP 5/8 OTTONE | 1601 | PZ | 11.58
1601093718000 | MAURER NASTRO ISOLANTE PVC 19x25 NERO | 1601 | PZ | 2.88
1601093720000 | MAURER NASTRO ISOLANTE PVC 19x25 ROSSO | 1601 | PZ | 2.88
1601094175000 | MAURER RIMUOVI SILICONE E COLLE 200ml | 1601 | PZ | 9.38
1601094729000 | MAURER SCALPELLO DA MURATORE 30cm | 1601 | PZ | 15.5
1601094736000 | MAURER SCALPELLO MURATORE LARGO | 1601 | PZ | 18.66
1601097569000 | MAURER NASTRO ISOLANTE PVC 19x25 BLU | 1601 | PZ | 2.88
1601098430000 | MAURER SMALTO ANTIRUGGINE GIALLO 750ml | 1601 | PZ | 28.9
1601098432000 | MAURER SMALTO ANTIRUGGINE ROSSO 750ml | 1601 | PZ | 28.9
1601098435000 | MAURER SMALTO ANTIRUGGINE GRIGIO PERLA 750ml | 1601 | PZ | 28.9
1601098626000 | ALPEN PUNTA HSS MASTER 2mm BUSTA 3pz | 1601 | PZ | 8
1601098628000 | ALPEN PUNTA HSS MASTER 3mm BUSTA 3pz | 1601 | PZ | 8
1601098632000 | ALPEN PUNTA HSS MASTER 4mm BUSTA 2pz | 1601 | PZ | 7.22
1601098636000 | ALPEN PUNTA HSS MASTER 5mm BUSTA 2pz | 1601 | PZ | 8.94
1601098638000 | ALPEN PUNTA HSS MASTER 6mm BUSTA 2pz | 1601 | PZ | 10.58
1601098641000 | ALPEN PUNTA HSS MASTER 7mm | 1601 | PZ | 7.38
1601098643000 | ALPEN PUNTA HSS MASTER 8mm | 1601 | PZ | 8.6
1601098647000 | ALPEN PUNTA HSS MASTER 10mm | 1601 | PZ | 11.36
1601098925000 | MAURERPLUS INSERTO CARTONGESSO 1/4 x 50mm | 1601 | PZ | 2.04
1602000000001 | ELEMATIC ITW | 1602
1602557070000 | SPIT RETINA 15x85 CONFEZ.10pz FISSAGGIO CHIMICO SU MURATURA FORATA | 1602 | CF | 5.16
1602557090000 | SPIT RETINA 20x85 CONFEZ.10pz FISSAGGIO CHIMICO SU MURATURA FORATA | 1602 | CF | 6.72
1602565111000 | SPIT RETINA 12x80 CONFEZ.10pz FISSAGGIO CHIMICO SU MURATURA FORATA | 1602 | CF | 5.88
1602565135000 | SPIT C-MIX PLUS EVO RESINA UNIVERSALE 300cc | 1602 | PZ | 12.18
1602565240000 | SPIT RETINA ACCIAIO MURATURA FORATA ALTA PROFONDITA' BM 12x1000 | 1602 | PZ | 20.04
1602565241000 | SPIT RETINA ACCIAIO MURATURA FORATA ALTA PROFONDITA' BM 16x1000 | 1602 | PZ | 21.54
1602565392000 | ELEMATIC T6/VA 10x50mm TASSELLO UNIVERSALE C/VITE SCATOLA DA 25pz | 1602 | CF | 20.26
1602565510000 | ELEMATIC CT-CLIP 16-32mm CONFEZ.100pz. COLLARE FISSATUBI A FASCETTA | 1602 | CF | 47.74
1602565511000 | ELEMATIC CT-CLIP 40-63mm CONFEZ.100pz. COLLARE FISSATUBI A FASCETTA | 1602 | CF | 81.88
1602565535000 | ELEMATIC BLUEFIX/VA 6x35mm BLISTER 15pz.TASSELLO UNIVERSALE C/VITE | 1602 | PZ | 6.52
1602565536000 | ELEMATIC BLUEFIX/VA 8x50mm BLISTER 10pz.TASSELLO UNIVERSALE C/VITE | 1602 | PZ | 6.52
1602565539000 | ELEMATIC BLUEFIX/VA 5x30mm TASSELLO UNIVERSALE C/VITE SCATOLA DA 100pz | 1602 | CF | 26.8
1602565540000 | ELEMATIC BLUEFIX/VA 6x35mm TASSELLO UNIVERSALE C/VITE SCATOLA DA 100pz | 1602 | CF | 28.52
1602565541000 | ELEMATIC BLUEFIX/VA 8x50mm TASSELLO UNIVERSALE C/VITE SCATOLA DA 50pz | 1602 | CF | 21.14
1602565892000 | ELEMATIC XTECH/VCB M5 10x50mm TASSELLO x PANNELLI E PARETI VUOTE | 1602 | PZ | 1.04
1602567875000 | ELEMATIC TASSELLO PROLUNGATO T66/V TER W 10x200/150 | 1602 | PZ | 3.38
1602569564000 | ELEMATIC TRIDER PASSANTE 10mm M8 ANCORANTE x MURATURA/ CALCESTRUZZO | 1602 | PZ | 3.46
1606000000001 | SOLTECNO | 1606
1606001800000 | SIL EXTRA SILICONE SPRAY 400ml | 1606 | PZ | 17.64
1606040600000 | PASTA SILICONICA ROSSA PER GUARNIZIONI 75 ml | 1606 | PZ | 15.12
1606040700000 | PASTA SILICONICA NERA PER GUARNIZIONI 75 ml | 1606 | PZ | 15.4
1606210100000 | SMALTO SPRAY RAL 9010 BIANCO LUCIDO 400ml | 1606 | PZ | 6.86
1606904000000 | SMALTO SPRAY NERO ALTE TEMPERATURE 400ml | 1606 | PZ | 12.04
0148000000001 | FRA.BO RAME A SALDARE | 1607
0148200011000 | CURVA MF RAME A SALDARE 10 | 1607 | PZ | 4.24
0148200011200 | CURVA MF RAME A SALDARE 12 | 1607 | PZ | 2.04
0148200011400 | CURVA MF RAME A SALDARE 14 | 1607 | PZ | 1.6
0148200011600 | CURVA MF RAME A SALDARE 16 | 1607 | PZ | 1.8
0148200011800 | CURVA MF RAME A SALDARE 18 | 1607 | PZ | 2.36
0148200012200 | CURVA MF RAME A SALDARE 22 | 1607 | PZ | 3.24
0148200012800 | CURVA MF RAME A SALDARE 28 | 1607 | PZ | 6.96
0148200021000 | CURVA FF RAME A SALDARE 10 | 1607 | PZ | 2.2
0148200021200 | CURVA FF RAME A SALDARE 12 | 1607 | PZ | 1.42
0148200021400 | CURVA FF RAME A SALDARE 14 | 1607 | PZ | 1.34
0148200021600 | CURVA FF RAME A SALDARE 16 | 1607 | PZ | 1.64
0148200021800 | CURVA FF RAME A SALDARE 18 | 1607 | PZ | 1.74
0148200022200 | CURVA FF RAME A SALDARE 22 | 1607 | PZ | 2.5
0148200022800 | CURVA FF RAME A SALDARE 28 | 1607 | PZ | 4.44
0148200411000 | CURVA 45° FF RAME A SALDARE 10 | 1607 | PZ | 4.94
0148200411200 | CURVA 45° FF RAME A SALDARE 12 | 1607 | PZ | 3.08
0148200411400 | CURVA 45° FF RAME A SALDARE 14 | 1607 | PZ | 1.54
0148200411600 | CURVA 45° FF RAME A SALDARE 16 | 1607 | PZ | 1.74
0148200411800 | CURVA 45° FF RAME A SALDARE 18 | 1607 | PZ | 2.32
0148200412200 | CURVA 45° FF RAME A SALDARE 22 | 1607 | PZ | 2.84
0148200412800 | CURVA 45° FF RAME A SALDARE 28 | 1607 | PZ | 4.46
0148200901000 | GOMITO FF RAME A SALDARE 10 | 1607 | PZ | 2.36
0148200901200 | GOMITO FF RAME A SALDARE 12 | 1607 | PZ | 1.34
0148200901400 | GOMITO FF RAME A SALDARE 14 | 1607 | PZ | 0.92
0148200901600 | GOMITO FF RAME A SALDARE 16 | 1607 | PZ | 1.06
0148200901800 | GOMITO FF RAME A SALDARE 18 | 1607 | PZ | 1.26
0148200902200 | GOMITO FF RAME A SALDARE 22 | 1607 | PZ | 1.8
0148200902800 | GOMITO FF RAME A SALDARE 28 | 1607 | PZ | 3.52
0148200921000 | GOMITO MF RAME A SALDARE 10 | 1607 | PZ | 3.8
0148200921200 | GOMITO MF RAME A SALDARE 12 | 1607 | PZ | 1.8
0148200921400 | GOMITO MF RAME A SALDARE 14 | 1607 | PZ | 1.38
0148200921600 | GOMITO MF RAME A SALDARE 16 | 1607 | PZ | 1.56
0148200921800 | GOMITO MF RAME A SALDARE 18 | 1607 | PZ | 2.08
0148200922200 | GOMITO MF RAME A SALDARE 22 | 1607 | PZ | 3.02
0148200922800 | GOMITO MF RAME A SALDARE 28 | 1607 | PZ | 7.4
0148201301000 | TEE FF RAME A SALDARE 10 | 1607 | PZ | 3.66
0148201301200 | TEE FF RAME A SALDARE 12 | 1607 | PZ | 1.74
0148201301400 | TEE FF RAME A SALDARE 14 | 1607 | PZ | 1.6
0148201301600 | TEE FF RAME A SALDARE 16 | 1607 | PZ | 1.98
0148201301800 | TEE FF RAME A SALDARE 18 | 1607 | PZ | 2.66
0148201302200 | TEE FF RAME A SALDARE 22 | 1607 | PZ | 4.1
0148201302800 | TEE FF RAME A SALDARE 28 | 1607 | PZ | 7.98
0148201310100 | TEE RIDOTTO RAME SALD.22x14x22 | 1607 | PZ | 6.56
0148201310200 | TEE RIDOTTO RAME SALD.22x16x22 | 1607 | PZ | 5.78
0148201310300 | TEE RIDOTTO RAME SALD.22x18x22 | 1607 | PZ | 5.92
0148201310400 | TEE RIDOTTO RAME SALD.28x14x28 | 1607 | PZ | 16.16
0148201310500 | TEE RIDOTTO RAME SALD.28x16x28 | 1607 | PZ | 15.76
0148201310600 | TEE RIDOTTO RAME SALD.28x18x28 | 1607 | PZ | 13.74
0148201310700 | TEE RIDOTTO RAME SALD.28x22x28 | 1607 | PZ | 9.58
0148202400100 | MANIC.RIDOTTO FF RAME SALD. 12x10 | 1607 | PZ | 3.12
0148202400200 | MANIC.RIDOTTO FF RAME SALD. 14x10 | 1607 | PZ | 1.72
0148202400300 | MANIC.RIDOTTO FF RAME SALD. 14x12 | 1607 | PZ | 1.98
0148202400400 | MANIC.RIDOTTO FF RAME SALD. 16x12 | 1607 | PZ | 2
0148202400500 | MANIC.RIDOTTO FF RAME SALD. 16x14 | 1607 | PZ | 1.86
0148202400700 | MANIC.RIDOTTO FF RAME SALD. 18x12 | 1607 | PZ | 4.08
0148202400800 | MANIC.RIDOTTO FF RAME SALD. 18x14 | 1607 | PZ | 2.28
0148202400900 | MANIC.RIDOTTO FF RAME SALD. 18x16 | 1607 | PZ | 2.68
0148202401000 | MANIC.RIDOTTO FF RAME SALD. 22x12 | 1607 | PZ | 8.2
0148202401100 | MANIC.RIDOTTO FF RAME SALD. 22x14 | 1607 | PZ | 3.44
0148202401200 | MANIC.RIDOTTO FF RAME SALD. 22x16 | 1607 | PZ | 3.7
0148202401300 | MANIC.RIDOTTO FF RAME SALD. 22x18 | 1607 | PZ | 3.26
0148202401400 | MANIC.RIDOTTO FF RAME SALD. 28x12 | 1607 | PZ | 13.4
0148202401500 | MANIC.RIDOTTO FF RAME SALD. 28x14 | 1607 | PZ | 8.86
0148202401600 | MANIC.RIDOTTO FF RAME SALD. 28x16 | 1607 | PZ | 9.08
0148202401700 | MANIC.RIDOTTO FF RAME SALD. 28x18 | 1607 | PZ | 8.46
0148202401800 | MANIC.RIDOTTO FF RAME SALD. 28x22 | 1607 | PZ | 5.1
0148202430100 | MANIC.RIDOTTO MF RAME SALD. 12x10 | 1607 | PZ | 2.42
0148202430200 | MANIC.RIDOTTO MF RAME SALD. 14x10 | 1607 | PZ | 1.62
0148202430300 | MANIC.RIDOTTO MF RAME SALD. 14x12 | 1607 | PZ | 1.2
0148202430400 | MANIC.RIDOTTO MF RAME SALD. 16x10 | 1607 | PZ | 2.12
0148202430500 | MANIC.RIDOTTO MF RAME SALD. 16x12 | 1607 | PZ | 1.98
0148202430600 | MANIC.RIDOTTO MF RAME SALD. 16x14 | 1607 | PZ | 1.34
0148202430700 | MANIC.RIDOTTO MF RAME SALD. 18x12 | 1607 | PZ | 3.12
0148202430800 | MANIC.RIDOTTO MF RAME SALD. 18x14 | 1607 | PZ | 1.86
0148202430900 | MANIC.RIDOTTO MF RAME SALD. 18x16 | 1607 | PZ | 1.8
0148202431000 | MANIC.RIDOTTO MF RAME SALD. 22x12 | 1607 | PZ | 6.34
0148202431100 | MANIC.RIDOTTO MF RAME SALD. 22x14 | 1607 | PZ | 3.34
0148202431200 | MANIC.RIDOTTO MF RAME SALD. 22x16 | 1607 | PZ | 2.46
0148202431300 | MANIC.RIDOTTO MF RAME SALD. 22x18 | 1607 | PZ | 2.14
0148202431400 | MANIC.RIDOTTO MF RAME SALD. 28x12 | 1607 | PZ | 14.54
0148202431500 | MANIC.RIDOTTO MF RAME SALD. 28x14 | 1607 | PZ | 8.62
0148202431600 | MANIC.RIDOTTO MF RAME SALD. 28x16 | 1607 | PZ | 8.88
0148202431700 | MANIC.RIDOTTO MF RAME SALD. 28x18 | 1607 | PZ | 7.24
0148202431800 | MANIC.RIDOTTO MF RAME SALD. 28x22 | 1607 | PZ | 5.02
0148202701000 | MANICOTTO FF RAME SALDARE 10 | 1607 | PZ | 0.96
0148202701200 | MANICOTTO FF RAME SALDARE 12 | 1607 | PZ | 0.52
0148202701400 | MANICOTTO FF RAME SALDARE 14 | 1607 | PZ | 0.54
0148202701600 | MANICOTTO FF RAME SALDARE 16 | 1607 | PZ | 0.6
0148202701800 | MANICOTTO FF RAME SALDARE 18 | 1607 | PZ | 0.82
0148202702200 | MANICOTTO FF RAME SALDARE 22 | 1607 | PZ | 1.1
0148202702800 | MANICOTTO FF RAME SALDARE 28 | 1607 | PZ | 2.58
0148400900400 | GOMITO FF BRONZO SALDARE 1/2x10 | 1607 | PZ | 7.62
0148400900500 | GOMITO FF BRONZO SALDARE 1/2x12 | 1607 | PZ | 4.44
0148400900600 | GOMITO FF BRONZO SALDARE 1/2x14 | 1607 | PZ | 3.4
0148400900700 | GOMITO FF BRONZO SALDARE 1/2x16 | 1607 | PZ | 3.76
0148400900800 | GOMITO FF BRONZO SALDARE 1/2x18 | 1607 | PZ | 5.1
0148400900900 | GOMITO FF BRONZO SALDARE 3/4x16 | 1607 | PZ | 7.24
0148400901000 | GOMITO FF BRONZO SALDARE 3/4x18 | 1607 | PZ | 6.96
0148400901100 | GOMITO FF BRONZO SALDARE 3/4x22 | 1607 | PZ | 7.52
0148400901200 | GOMITO FF BRONZO SALDARE 1x22 | 1607 | PZ | 15.72
0148400901300 | GOMITO FF BRONZO SALDARE 1x28 | 1607 | PZ | 23.62
0148400920400 | GOMITO MF BRONZO SALDARE 1/2x12 | 1607 | PZ | 5.14
0148400920500 | GOMITO MF BRONZO SALDARE 1/2x14 | 1607 | PZ | 5.16
0148400920600 | GOMITO MF BRONZO SALDARE 1/2x16 | 1607 | PZ | 7.28
0148400920700 | GOMITO MF BRONZO SALDARE 1/2x18 | 1607 | PZ | 8
0148400920900 | GOMITO MF BRONZO SALDARE 3/4x18 | 1607 | PZ | 12.72
0148400921200 | GOMITO MF BRONZO SALDARE 1x22 | 1607 | PZ | 19.12
0148401300900 | TEE FIL. FEMM. BRONZO SALDARE 1/2x14 | 1607 | PZ | 8.9
0148401301100 | TEE FIL. FEMM. BRONZO SALDARE 1/2x16 | 1607 | PZ | 8.5
0148402430400 | NIPPLE MF BRONZO SALDARE 1/2x10 | 1607 | PZ | 4.22
0148402430500 | NIPPLE MF BRONZO SALDARE 1/2x12 | 1607 | PZ | 2.9
0148402430600 | NIPPLE MF BRONZO SALDARE 1/2x14 | 1607 | PZ | 2.88
0148402430700 | NIPPLE MF BRONZO SALDARE 1/2x16 | 1607 | PZ | 2.76
0148402430800 | NIPPLE MF BRONZO SALDARE 1/2x18 | 1607 | PZ | 3.72
0148402430900 | NIPPLE MF BRONZO SALDARE 3/4x16 | 1607 | PZ | 5.08
0148402431000 | NIPPLE MF BRONZO SALDARE 3/4x18 | 1607 | PZ | 4.58
0148402431100 | NIPPLE MF BRONZO SALDARE 3/4x22 | 1607 | PZ | 4.44
0148402431200 | NIPPLE MF BRONZO SALDARE 3/4x28 | 1607 | PZ | 8.9
0148402431300 | NIPPLE MF BRONZO SALDARE 1x22 | 1607 | PZ | 7.72
0148402431400 | NIPPLE MF BRONZO SALDARE 1x28 | 1607 | PZ | 8.34
0148402700400 | MANICOTTO FF BRONZO SALDARE 1/2x10 | 1607 | PZ | 7.46
0148402700500 | MANICOTTO FF BRONZO SALDARE 1/2x12 | 1607 | PZ | 4.4
0148402700600 | MANICOTTO FF BRONZO SALDARE 1/2x14 | 1607 | PZ | 4.4
0148402700700 | MANICOTTO FF BRONZO SALDARE 1/2x16 | 1607 | PZ | 4.48
0148402700800 | MANICOTTO FF BRONZO SALDARE 1/2x18 | 1607 | PZ | 4.88
0148402700900 | MANICOTTO FF BRONZO SALDARE 3/4x16 | 1607 | PZ | 8.2
0148402701000 | MANICOTTO FF BRONZO SALDARE 3/4x18 | 1607 | PZ | 6.12
0148402701100 | MANICOTTO FF BRONZO SALDARE 3/4x22 | 1607 | PZ | 7.12
0148402701200 | MANICOTTO FF BRONZO SALDARE 1x22 | 1607 | PZ | 11.84
0148402701300 | MANICOTTO FF BRONZO SALDARE 1x28 | 1607 | PZ | 13.16
0148403410400 | BOCCH. MF BRONZO SALDARE 1/2x12 | 1607 | PZ | 17.98
0148403410500 | BOCCH. MF BRONZO SALDARE 1/2x14 | 1607 | PZ | 16.52
0148403410600 | BOCCH. MF BRONZO SALDARE 1/2x16 | 1607 | PZ | 16.34
0148403410700 | BOCCH. MF BRONZO SALDARE 1/2x18 | 1607 | PZ | 20.44
0148403410800 | BOCCH. MF BRONZO SALDARE 3/4x18 | 1607 | PZ | 23.58
0148403410900 | BOCCH. MF BRONZO SALDARE 3/4x22 | 1607 | PZ | 22.44
0148403410910 | BOCCH. MF BRONZO SALDARE 1x22 | 1607 | PZ | 44.52
0148403411000 | BOCCH. MF BRONZO SALDARE 1x28 | 1607 | PZ | 40.18
0148404710400 | GOMITO C/FLANGIA 3F BRONZO SALD. 1/2x12 | 1607 | PZ | 3.44
0148404710600 | GOMITO C/FLANGIA 3F BRONZO SALD. 1/2x14 | 1607 | PZ | 3.42
0148404710800 | GOMITO C/FLANGIA 3F BRONZO SALD. 1/2x16 | 1607 | PZ | 4.5
1607000000001 | FRA.BO RAME A PRESSARE | 1607
1607809002000 | F.B. GOMITO 90° FILET.FEMMINA 1/2x12 BRONZO PRESS. | 1607 | PZ | 23.86
1607809004000 | F.B. GOMITO 90° FILET.FEMMINA 1/2x15 BRONZO PRESS. | 1607 | PZ | 15.32
1607809005000 | F.B. GOMITO 90° FILET.FEMMINA 3/4x15 BRONZO PRESS. | 1607 | PZ | 35.46
1607809006000 | F.B. GOMITO 90° FILET.FEMMINA 1/2x18 BRONZO PRESS. | 1607 | PZ | 33.44
1607809007000 | F.B. GOMITO 90° FILET.FEMMINA 3/4x18 BRONZO PRESS. | 1607 | PZ | 38.2
1607809008000 | F.B. GOMITO 90° FILET.FEMMINA 1/2x22 BRONZO PRESS. | 1607 | PZ | 44.84
1607809009000 | F.B. GOMITO 90° FILET.FEMMINA 3/4x22 BRONZO PRESS. | 1607 | PZ | 24.26
1607809010000 | F.B. GOMITO 90° FILET.FEMMINA 1x22 BRONZO PRESS. | 1607 | PZ | 38.62
1607809011000 | F.B. GOMITO 90° FILET.FEMMINA 1x28 BRONZO PRESS. | 1607 | PZ | 43.14
1607809012000 | F.B. GOMITO 90° FILET.FEMMINA 1 1/4x35 BRONZO PRESS | 1607 | PZ | 73.12
1607809013000 | F.B. GOMITO 90° FILET.FEMMINA 1 1/2x42 BRONZO PRESS | 1607 | PZ | 94.44
1607809014000 | F.B. GOMITO 90° FILET.FEMMINA 2x54 BRONZO PRESS. | 1607 | PZ | 149.78
1607809201000 | F.B. GOMITO 90° FILET.MASCHIO 1/2x12 BRONZO PRESS. | 1607 | PZ | 25.26
1607809203000 | F.B. GOMITO 90° FILET.MASCHIO 1/2x15 BRONZO PRESS | 1607 | PZ | 24.9
1607809204000 | F.B. GOMITO 90° FILET.MASCHIO 1/2x18 BRONZO PRESS | 1607 | PZ | 38.52
1607809205000 | F.B. GOMITO 90° FILET.MASCHIO 3/4x18 BRONZO PRESS | 1607 | PZ | 38.5
1607809206000 | F.B. GOMITO 90° FILET.MASCHIO 3/4x22 BRONZO PRESS | 1607 | PZ | 40.14
1607809207000 | F.B. GOMITO 90° FILET.MASCHIO 1x28 BRONZO PRESS. | 1607 | PZ | 60.12
1607809208000 | F.B. GOMITO 90° FILET.MASCHIO 1 1/4x35 BRONZO PRESS | 1607 | PZ | 80.08
1607809209000 | F.B. GOMITO 90° FILET.MASCHIO 1 1/2x42 BRONZO PRESS | 1607 | PZ | 109.16
1607809210000 | F.B. GOMITO 90° FILET.MASCHIO 2x54 BRONZO PRESS. | 1607 | PZ | 154.9
1607813001000 | F.B. TEE FILET.FEMMINA 12x1/2x12 BRONZO PRESS. | 1607 | PZ | 38.38
1607813003000 | F.B. TEE FILET.FEMMINA 15x1/2x15 BRONZO PRESS. | 1607 | PZ | 23.7
1607813004000 | F.B. TEE FILET.FEMMINA 18x1/2x18 BRONZO PRESS. | 1607 | PZ | 40.36
1607813005000 | F.B. TEE FILET.FEMMINA 22x1/2x22 BRONZO PRESS. | 1607 | PZ | 32.18
1607813006000 | F.B. TEE FILET.FEMMINA 22x3/4x22 BRONZO PRESS. | 1607 | PZ | 47.42
1607813007000 | F.B. TEE FILET.FEMMINA 28x1/2x28 BRONZO PRESS. | 1607 | PZ | 40.76
1607813008000 | F.B. TEE FILET.FEMMINA 28x3/4x28 BRONZO PRESS. | 1607 | PZ | 56.88
1607813009000 | F.B. TEE FILET.FEMMINA 35x1/2x35 BRONZO PRESS. | 1607 | PZ | 59.18
1607813010000 | F.B. TEE FILET.FEMMINA 42x1/2x42 BRONZO PRESS. | 1607 | PZ | 71.16
1607813011000 | F.B. TEE FILET.FEMMINA 54x1/2x54 BRONZO PRESS. | 1607 | PZ | 95.2
1607824302000 | F.B. MANICOTTO FILET.MASCHIO 1/2x12 BRONZO PRESS. | 1607 | PZ | 9.28
1607824304000 | F.B. MANICOTTO FILET.MASCHIO 1/2x15 BRONZO PRESS. | 1607 | PZ | 6.3
1607824305000 | F.B. MANICOTTO FILET.MASCHIO 3/4x15 BRONZO PRESS. | 1607 | PZ | 10.78
1607824306000 | F.B. MANICOTTO FILET.MASCHIO 1/2x18 BRONZO PRESS. | 1607 | PZ | 7.58
1607824307000 | F.B. MANICOTTO FILET.MASCHIO 3/4x18 BRONZO PRESS. | 1607 | PZ | 8.8
1607824308000 | F.B. MANICOTTO FILET.MASCHIO 1/2x22 BRONZO PRESS. | 1607 | PZ | 11.72
1607824309000 | F.B. MANICOTTO FILET.MASCHIO 3/4x22 BRONZO PRESS. | 1607 | PZ | 11.96
1607824310000 | F.B. MANICOTTO FILET.MASCHIO 1x22 BRONZO PRESS. | 1607 | PZ | 14.08
1607824311000 | F.B. MANICOTTO FILET.MASCHIO 3/4x28 BRONZO PRESS. | 1607 | PZ | 18.34
1607824312000 | F.B. MANICOTTO FILET.MASCHIO 1x28 BRONZO PRESS. | 1607 | PZ | 18.34
1607824313000 | F.B. MANICOTTO FILET.MASCHIO 1 1/4x28 BRONZO PRESS. | 1607 | PZ | 37.48
1607824314000 | F.B. MANICOTTO FILET.MASCHIO 1x35 BRONZO PRESS. | 1607 | PZ | 41.58
1607824315000 | F.B. MANICOTTO FILET.MASCHIO 1 1/4x35 BRONZO PRESS. | 1607 | PZ | 40.82
1607824316000 | F.B. MANICOTTO FILET.MASCHIO 1 1/2x35 BRONZO PRESS. | 1607 | PZ | 44.38
1607824317000 | F.B. MANICOTTO FILET.MASCHIO 1 1/4x42 BRONZO PRESS. | 1607 | PZ | 55.82
1607824318000 | F.B. MANICOTTO FILET.MASCHIO 1 1/2x42 BRONZO PRESS. | 1607 | PZ | 57.42
1607824319000 | F.B. MANICOTTO FILET.MASCHIO 1 1/2x54 BRONZO PRESS. | 1607 | PZ | 97.44
1607824320000 | F.B. MANICOTTO FILET.MASCHIO 2x54 BRONZO PRESS. | 1607 | PZ | 110.24
1607824401000 | F.B. MANICOTTO MASCH.FIL.MASCHIO 1/2x12 BRONZO PRESS. | 1607 | PZ | 18.3
1607824402000 | F.B. MANICOTTO MASCH.FIL.MASCHIO 1/2x15 BRONZO PRESS | 1607 | PZ | 19.16
1607824403000 | F.B. MANICOTTO MASCH.FIL.MASCHIO 1/2x18 BRONZO PRESS. | 1607 | PZ | 19.96
1607824404000 | F.B. MANICOTTO MASCH.FIL.MASCHIO 3/4x18 BRONZO PRESS. | 1607 | PZ | 21.16
1607824405000 | F.B. MANICOTTO MASCH.FIL.MASCHIO 1/2x22 BRONZO PRESS. | 1607 | PZ | 30.72
1607824406000 | F.B. MANICOTTO MASCH.FIL.MASCHIO 3/4x22 BRONZO PRESS. | 1607 | PZ | 31.96
1607824407000 | F.B. MANICOTTO MASCH.FIL.MASCHIO 1x28 BRONZO PRESS. | 1607 | PZ | 47.26
1607824408000 | F.B. MANICOTTO MASCH.FIL.MASCHIO 1 1/4x35 BRONZO PRESS | 1607 | PZ | 62.24
1607824409000 | F.B. MANICOTTO MASCH.FIL.MASCHIO 1 1/2x42 BRONZO PRESS | 1607 | PZ | 93.32
1607824501000 | F.B. ADATTATORE FF 15x14 BRONZO PRESS. | 1607 | PZ | 14.9
1607824502000 | F.B. ADATTATORE FF 16x15 BRONZO PRESS. | 1607 | PZ | 16.2
1607824503000 | F.B. ADATTATORE FF 18x16 BRONZO PRESS. | 1607 | PZ | 16.18
1607824601000 | F.B. ADATTATORE MF 15x14 BRONZO PRESS. | 1607 | PZ | 10.68
1607824602000 | F.B. ADATTATORE MF 16x15 BRONZO PRESS. | 1607 | PZ | 13.66
1607824603000 | F.B. ADATTATORE MF 18x16 BRONZO PRESS. | 1607 | PZ | 15
1607827002000 | F.B. MANICOTTO FILET.FEMMINA 1/2x12 BRONZO PRESS. | 1607 | PZ | 11.44
1607827004000 | F.B. MANICOTTO FILET.FEMMINA 1/2x15 BRONZO PRESS. | 1607 | PZ | 7.6
1607827005000 | F.B. MANICOTTO FILET.FEMMINA 3/4x15 BRONZO PRESS. | 1607 | PZ | 13.52
1607827006000 | F.B. MANICOTTO FILET.FEMMINA 1/2x18 BRONZO PRESS. | 1607 | PZ | 8.84
1607827007000 | F.B. MANICOTTO FILET.FEMMINA 3/4x18 BRONZO PRESS. | 1607 | PZ | 17.4
1607827008000 | F.B. MANICOTTO FILET.FEMMINA 1/2x22 BRONZO PRESS. | 1607 | PZ | 11.34
1607827009000 | F.B. MANICOTTO FILET.FEMMINA 3/4x22 BRONZO PRESS. | 1607 | PZ | 10.98
1607827010000 | F.B. MANICOTTO FILET.FEMMINA 1x22 BRONZO PRESS. | 1607 | PZ | 15.92
1607827011000 | F.B. MANICOTTO FILET.FEMMINA 3/4x28 BRONZO PRESS. | 1607 | PZ | 35.2
1607827012000 | F.B. MANICOTTO FILET.FEMMINA 1x28 BRONZO PRESS. | 1607 | PZ | 19.8
1607827013000 | F.B. MANICOTTO FILET.FEMMINA 1 1/4x28 BRONZO PRESS. | 1607 | PZ | 37.18
1607827014000 | F.B. MANICOTTO FILET.FEMMINA 1x35 BRONZO PRESS. | 1607 | PZ | 45.58
1607827015000 | F.B. MANICOTTO FILET.FEMMINA 1 1/4x35 BRONZO PRESS. | 1607 | PZ | 45.18
1607827016000 | F.B. MANICOTTO FILET.FEMMINA 1 1/4x42 BRONZO PRESS. | 1607 | PZ | 63.66
1607827017000 | F.B. MANICOTTO FILET.FEMMINA 1 1/2x42 BRONZO PRESS. | 1607 | PZ | 65.3
1607827018000 | F.B. MANICOTTO FILET.FEMMINA 2x54 BRONZO PRESS. | 1607 | PZ | 114.3
1607834012000 | F.B. BOCCHETTONE FF D.12 BRONZO PRESS. | 1607 | PZ | 51.02
1607834015000 | F.B. BOCCHETTONE FF D.15 BRONZO PRESS. | 1607 | PZ | 67.34
1607834018000 | F.B. BOCCHETTONE FF D.18 BRONZO PRESS. | 1607 | PZ | 77.1
1607834022000 | F.B. BOCCHETTONE FF D.22 BRONZO PRESS. | 1607 | PZ | 87.1
1607834028000 | F.B. BOCCHETTONE FF D.28 BRONZO PRESS. | 1607 | PZ | 92.18
1607834035000 | F.B. BOCCHETTONE FF D.35 BRONZO PRESS. | 1607 | PZ | 105.44
1607834042000 | F.B. BOCCHETTONE FF D.42 BRONZO PRESS. | 1607 | PZ | 142.24
1607834054000 | F.B. BOCCHETTONE FF D.54 BRONZO PRESS. | 1607 | PZ | 233.54
1607834102000 | F.B. BOCCHETTONE FILET.MASCHIO 1/2x12 BRONZO PRESS. | 1607 | PZ | 40.46
1607834103000 | F.B. BOCCHETTONE FILET.MASCHIO 1/2x15 BRONZO PRESS | 1607 | PZ | 48.88
1607834104000 | F.B. BOCCHETTONE FILET.MASCHIO 3/4x15 BRONZO PRESS. | 1607 | PZ | 53.82
1607834105000 | F.B. BOCCHETTONE FILET.MASCHIO 1/2x18 BRONZO PRESS. | 1607 | PZ | 53.82
1607834106000 | F.B. BOCCHETTONE FILET.MASCHIO 3/4x18 BRONZO PRESS. | 1607 | PZ | 50.6
1607834107000 | F.B. BOCCHETTONE FILET.MASCHIO 1/2x22 BRONZO PRESS. | 1607 | PZ | 83.04
1607834108000 | F.B. BOCCHETTONE FILET.MASCHIO 3/4x22 BRONZO PRESS. | 1607 | PZ | 60.74
1607834109000 | F.B. BOCCHETTONE FILET.MASCHIO 1x22 BRONZO PRESS. | 1607 | PZ | 79.86
1607834110000 | F.B. BOCCHETTONE FILET.MASCHIO 1x28 BRONZO PRESS. | 1607 | PZ | 85.28
1607834111000 | F.B. BOCCHETT.FILET.MASCHIO 1 1/4x35 BRONZO PRESS. | 1607 | PZ | 127.7
1607834112000 | F.B. BOCCHETT.FILET.MASCHIO 1 1/2x42 BRONZO PRESS. | 1607 | PZ | 127.74
1607834113000 | F.B. BOCCHETTONE FILET.MASCHIO 2x54 BRONZO PRESS. | 1607 | PZ | 167.8
1607847112000 | F.B. GOMITO C/FLANGIA FEMM. 1/2x12 BRONZO PRESS. | 1607 | PZ | 22.88
1607847115000 | F.B. GOMITO C/FLANGIA FEMM. 1/2x15 BRONZO PRESS. | 1607 | PZ | 17.58
1607847118000 | F.B. GOMITO C/FLANGIA FEMM. 1/2x18 BRONZO PRESS. | 1607 | PZ | 27.38
1607847122000 | F.B. GOMITO C/FLANGIA FEMM. 3/4x22 BRONZO PRESS. | 1607 | PZ | 45.3
1607900112000 | F.B. CURVA 90° MF D.12 RAME PRESS. | 1607 | PZ | 6.42
1607900115000 | F.B. CURVA 90° MF D.15 RAME PRESS. | 1607 | PZ | 5.2
1607900118000 | F.B. CURVA 90° MF D.18 RAME PRESS. | 1607 | PZ | 6.14
1607900122000 | F.B. CURVA 90° MF D.22 RAME PRESS. | 1607 | PZ | 8.38
1607900128000 | F.B. CURVA 90° MF D.28 RAME PRESS. | 1607 | PZ | 18.22
1607900135000 | F.B. CURVA 90° MF D.35 RAME PRESS. | 1607 | PZ | 32.9
1607900142000 | F.B. CURVA 90° MF D.42 RAME PRESS. | 1607 | PZ | 64.7
1607900154000 | F.B. CURVA 90° MF D.54 RAME PRESS. | 1607 | PZ | 86.58
1607900212000 | F.B. CURVA 90° FF D.12 RAME PRESS. | 1607 | PZ | 6.68
1607900215000 | F.B. CURVA 90° FF D.15 RAME PRESS. | 1607 | PZ | 5.44
1607900218000 | F.B. CURVA 90° FF D.18 RAME PRESS. | 1607 | PZ | 6.56
1607900222000 | F.B. CURVA 90° FF D.22 RAME PRESS. | 1607 | PZ | 8.82
1607900228000 | F.B. CURVA 90° FF D.28 RAME PRESS. | 1607 | PZ | 16.16
1607900235000 | F.B. CURVA 90° FF D.35 RAME PRESS. | 1607 | PZ | 32.34
1607900242000 | F.B. CURVA 90° FF D.42 RAME PRESS. | 1607 | PZ | 62.36
1607900254000 | F.B. CURVA 90° FF D.54 RAME PRESS. | 1607 | PZ | 85.7
1607904012000 | F.B. CURVA 45° MF D.12 RAME PRESS. | 1607 | PZ | 5.74
1607904015000 | F.B. CURVA 45° MF D.15 RAME PRESS. | 1607 | PZ | 4.98
1607904018000 | F.B. CURVA 45° MF D.18 RAME PRESS. | 1607 | PZ | 5.54
1607904022000 | F.B. CURVA 45° MF D.22 RAME PRESS. | 1607 | PZ | 7.14
1607904028000 | F.B. CURVA 45° MF D.28 RAME PRESS. | 1607 | PZ | 20.98
1607904035000 | F.B. CURVA 45° MF D.35 RAME PRESS. | 1607 | PZ | 30.24
1607904042000 | F.B. CURVA 45° MF D.42 RAME PRESS. | 1607 | PZ | 47.78
1607904054000 | F.B. CURVA 45° MF D.54 RAME PRESS. | 1607 | PZ | 70.38
1607904112000 | F.B. CURVA 45° FF D.12 RAME PRESS. | 1607 | PZ | 6.94
1607904115000 | F.B. CURVA 45° FF D.15 RAME PRESS. | 1607 | PZ | 6.1
1607904118000 | F.B. CURVA 45° FF D.18 RAME PRESS. | 1607 | PZ | 5.74
1607904122000 | F.B. CURVA 45° FF D.22 RAME PRESS. | 1607 | PZ | 7.72
1607904128000 | F.B. CURVA 45° FF D.28 RAME PRESS. | 1607 | PZ | 21.78
1607904135000 | F.B. CURVA 45° FF D.35 RAME PRESS. | 1607 | PZ | 31.68
1607904142000 | F.B. CURVA 45° FF D.42 RAME PRESS. | 1607 | PZ | 50.74
1607904154000 | F.B. CURVA 45° FF D.54 RAME PRESS. | 1607 | PZ | 71.2
1607908515000 | F.B. SORPASSO FF D.15 RAME PRESS. | 1607 | PZ | 35.8
1607908518000 | F.B. SORPASSO FF D.18 RAME PRESS. | 1607 | PZ | 32.34
1607908522000 | F.B. SORPASSO FF D.22 RAME PRESS. | 1607 | PZ | 38.48
1607908612000 | F.B. SORPASSO MF D.12 RAME PRESS. | 1607 | PZ | 19.2
1607908615000 | F.B. SORPASSO MF D.15 RAME PRESS. | 1607 | PZ | 16.12
1607908618000 | F.B. SORPASSO MF D.18 RAME PRESS. | 1607 | PZ | 17.6
1607908622000 | F.B. SORPASSO MF D.22 RAME PRESS. | 1607 | PZ | 21.92
1607913012000 | F.B. TEE D.12 RAME PRESS. | 1607 | PZ | 10.04
1607913015000 | F.B. TEE D.15 RAME PRESS. | 1607 | PZ | 9.3
1607913018000 | F.B. TEE D.18 RAME PRESS. | 1607 | PZ | 10.96
1607913022000 | F.B. TEE D.22 RAME PRESS. | 1607 | PZ | 14.3
1607913028000 | F.B. TEE D.28 RAME PRESS. | 1607 | PZ | 23.86
1607913035000 | F.B. TEE D.35 RAME PRESS. | 1607 | PZ | 39
1607913042000 | F.B. TEE D.42 RAME PRESS. | 1607 | PZ | 75.72
1607913054000 | F.B. TEE D.54 RAME PRESS. | 1607 | PZ | 103.3
1607913101000 | F.B. TEE RIDOTTO 12x15x12 RAME PRESS. | 1607 | PZ | 23.48
1607913102000 | F.B. TEE RIDOTTO 15x12x12 RAME PRESS. | 1607 | PZ | 20.1
1607913103000 | F.B. TEE RIDOTTO 15x12x15 RAME PRESS. | 1607 | PZ | 12.82
1607913104000 | F.B. TEE RIDOTTO 15x15x12 RAME PRESS. | 1607 | PZ | 19.22
1607913105000 | F.B. TEE RIDOTTO 15x18x15 RAME PRESS. | 1607 | PZ | 21.36
1607913106000 | F.B. TEE RIDOTTO 15x22x15 RAME PRESS. | 1607 | PZ | 27.98
1607913107000 | F.B. TEE RIDOTTO 18x12x18 RAME PRESS. | 1607 | PZ | 16.26
1607913108000 | F.B. TEE RIDOTTO 18x15x15 RAME PRESS. | 1607 | PZ | 18.68
1607913109000 | F.B. TEE RIDOTTO 18x15x18 RAME PRESS. | 1607 | PZ | 12.48
1607913110000 | F.B. TEE RIDOTTO 18x18x15 RAME PRESS. | 1607 | PZ | 18
1607913111000 | F.B. TEE RIDOTTO 18x22x18 RAME PRESS. | 1607 | PZ | 24.64
1607913112000 | F.B. TEE RIDOTTO 22x12x22 RAME PRESS. | 1607 | PZ | 16.06
1607913113000 | F.B. TEE RIDOTTO 22x15x15 RAME PRESS. | 1607 | PZ | 21.3
1607913114000 | F.B. TEE RIDOTTO 22x15x18 RAME PRESS. | 1607 | PZ | 23.5
1607913115000 | F.B. TEE RIDOTTO 22x15x22 RAME PRESS. | 1607 | PZ | 14.02
1607913116000 | F.B. TEE RIDOTTO 22x18x15 RAME PRESS. | 1607 | PZ | 24.2
1607913117000 | F.B. TEE RIDOTTO 22x18x18 RAME PRESS. | 1607 | PZ | 21.42
1607913118000 | F.B. TEE RIDOTTO 22x18x22 RAME PRESS. | 1607 | PZ | 16.56
1607913119000 | F.B. TEE RIDOTTO 22x22x15 RAME PRESS. | 1607 | PZ | 22.42
1607913120000 | F.B. TEE RIDOTTO 22x22x18 RAME PRESS. | 1607 | PZ | 25.88
1607913121000 | F.B. TEE RIDOTTO 22x28x22 RAME PRESS. | 1607 | PZ | 39.8
1607913122000 | F.B. TEE RIDOTTO 28x15x22 RAME PRESS. | 1607 | PZ | 40.32
1607913123000 | F.B. TEE RIDOTTO 28x15x28 RAME PRESS. | 1607 | PZ | 27.92
1607913124000 | F.B. TEE RIDOTTO 28x18x22 RAME PRESS. | 1607 | PZ | 40.84
1607913125000 | F.B. TEE RIDOTTO 28x18x28 RAME PRESS. | 1607 | PZ | 36.22
1607913126000 | F.B. TEE RIDOTTO 28x22x22 RAME PRESS. | 1607 | PZ | 36.24
1607913127000 | F.B. TEE RIDOTTO 28x22x28 RAME PRESS. | 1607 | PZ | 28.68
1607913128000 | F.B. TEE RIDOTTO 28x28x22 RAME PRESS. | 1607 | PZ | 39.98
1607913129000 | F.B. TEE RIDOTTO 35x15x35 RAME PRESS. | 1607 | PZ | 38.62
1607913130000 | F.B. TEE RIDOTTO 35x18x35 RAME PRESS. | 1607 | PZ | 40.86
1607913131000 | F.B. TEE RIDOTTO 35x22x28 RAME PRESS. | 1607 | PZ | 57.86
1607913132000 | F.B. TEE RIDOTTO 35x22x35 RAME PRESS. | 1607 | PZ | 35.54
1607913133000 | F.B. TEE RIDOTTO 35x28x28 RAME PRESS. | 1607 | PZ | 56.78
1607913134000 | F.B. TEE RIDOTTO 35x28x35 RAME PRESS. | 1607 | PZ | 37.22
1607913135000 | F.B. TEE RIDOTTO 42x22x42 RAME PRESS. | 1607 | PZ | 67.74
1607913136000 | F.B. TEE RIDOTTO 42x28x42 RAME PRESS. | 1607 | PZ | 68.64
1607913137000 | F.B. TEE RIDOTTO 42x35x42 RAME PRESS. | 1607 | PZ | 75.22
1607913138000 | F.B. TEE RIDOTTO 54x22x54 RAME PRESS. | 1607 | PZ | 105.98
1607913139000 | F.B. TEE RIDOTTO 54x28x54 RAME PRESS. | 1607 | PZ | 110.12
1607913140000 | F.B. TEE RIDOTTO 54x35x54 RAME PRESS. | 1607 | PZ | 118.9
1607913141000 | F.B. TEE RIDOTTO 54x42x54 RAME PRESS. | 1607 | PZ | 116.34
1607924001000 | F.B. MANICOTTO RIDOTTO FF 15x12 RAME PRESS. | 1607 | PZ | 17.34
1607924002000 | F.B. MANICOTTO RIDOTTO FF 18x15 RAME PRESS. | 1607 | PZ | 18.24
1607924003000 | F.B. MANICOTTO RIDOTTO FF 22x15 RAME PRESS. | 1607 | PZ | 20
1607924004000 | F.B. MANICOTTO RIDOTTO FF 22x18 RAME PRESS. | 1607 | PZ | 20.24
1607924005000 | F.B. MANICOTTO RIDOTTO FF 28x22 RAME PRESS. | 1607 | PZ | 22.88
1607924006000 | F.B. MANICOTTO RIDOTTO FF 35x28 RAME PRESS. | 1607 | PZ | 32.36
1607924007000 | F.B. MANICOTTO RIDOTTO FF 42x35 RAME PRESS. | 1607 | PZ | 48.08
1607924008000 | F.B. MANICOTTO RIDOTTO FF 54x42 RAME PRESS. | 1607 | PZ | 54.28
1607924301000 | F.B. MANICOTTO RIDOTTO MF 15x12 RAME PRESS. | 1607 | PZ | 4.98
1607924302000 | F.B. MANICOTTO RIDOTTO MF 18x12 RAME PRESS. | 1607 | PZ | 5.72
1607924303000 | F.B. MANICOTTO RIDOTTO MF 18x15 RAME PRESS. | 1607 | PZ | 4.82
1607924304000 | F.B. MANICOTTO RIDOTTO MF 22x15 RAME PRESS. | 1607 | PZ | 5.06
1607924305000 | F.B. MANICOTTO RIDOTTO MF 22x18 RAME PRESS. | 1607 | PZ | 5.64
1607924306000 | F.B. MANICOTTO RIDOTTO MF 28x15 RAME PRESS. | 1607 | PZ | 12.36
1607924307000 | F.B. MANICOTTO RIDOTTO MF 28x18 RAME PRESS. | 1607 | PZ | 12.54
1607924308000 | F.B. MANICOTTO RIDOTTO MF 28x22 RAME PRESS. | 1607 | PZ | 12.92
1607924309000 | F.B. MANICOTTO RIDOTTO MF 35x22 RAME PRESS. | 1607 | PZ | 15.32
1607924310000 | F.B. MANICOTTO RIDOTTO MF 35x28 RAME PRESS. | 1607 | PZ | 16.78
1607924311000 | F.B. MANICOTTO RIDOTTO MF 42x22 RAME PRESS. | 1607 | PZ | 30.6
1607924312000 | F.B. MANICOTTO RIDOTTO MF 42x28 RAME PRESS. | 1607 | PZ | 25.58
1607924313000 | F.B. MANICOTTO RIDOTTO MF 42x35 RAME PRESS. | 1607 | PZ | 25.16
1607924314000 | F.B. MANICOTTO RIDOTTO MF 54x35 RAME PRESS. | 1607 | PZ | 34.96
1607924315000 | F.B. MANICOTTO RIDOTTO MF 54x42 RAME PRESS. | 1607 | PZ | 50.04
1607927012000 | F.B. MANICOTTO FF D.12 RAME PRESS. | 1607 | PZ | 6.7
1607927015000 | F.B. MANICOTTO FF D.15 RAME PRESS. | 1607 | PZ | 4.9
1607927018000 | F.B. MANICOTTO FF D.18 RAME PRESS. | 1607 | PZ | 5.9
1607927022000 | F.B. MANICOTTO FF D.22 RAME PRESS. | 1607 | PZ | 7.24
1607927028000 | F.B. MANICOTTO FF D.28 RAME PRESS. | 1607 | PZ | 13.04
1607927035000 | F.B. MANICOTTO FF D.35 RAME PRESS. | 1607 | PZ | 16.22
1607927042000 | F.B. MANICOTTO FF D.42 RAME PRESS. | 1607 | PZ | 30.48
1607927054000 | F.B. MANICOTTO FF D.54 RAME PRESS. | 1607 | PZ | 47.94
1607930115000 | F.B. TAPPO FEMMINA D.15 RAME PRESS. | 1607 | PZ | 9.5
1607930118000 | F.B. TAPPO FEMMINA D.18 RAME PRESS. | 1607 | PZ | 13.74
1607930122000 | F.B. TAPPO FEMMINA D.22 RAME PRESS. | 1607 | PZ | 16.78
1607930128000 | F.B. TAPPO FEMMINA D.28 RAME PRESS. | 1607 | PZ | 28.4
1607930135000 | F.B. TAPPO FEMMINA D.35 RAME PRESS. | 1607 | PZ | 27.62
1607930142000 | F.B. TAPPO FEMMINA D.42 RAME PRESS. | 1607 | PZ | 53.98
1607930154000 | F.B. TAPPO FEMMINA D.54 RAME PRESS. | 1607 | PZ | 65.96
1607990120000 | F.B. O-RING GIALLO D.12 PRESS. | 1607 | PZ | 2.18
1607990150000 | F.B. O-RING GIALLO D.15 PRESS. | 1607 | PZ | 2.82
1607990180000 | F.B. O-RING GIALLO D.18 PRESS. | 1607 | PZ | 3.1
1607990220000 | F.B. O-RING GIALLO D.22 PRESS. | 1607 | PZ | 3.5
1607990280000 | F.B. O-RING GIALLO D.28 PRESS. | 1607 | PZ | 4.58
1607990350000 | F.B. O-RING GIALLO D.35 PRESS. | 1607 | PZ | 6.2
1607990420000 | F.B. O-RING GIALLO D.42 PRESS. | 1607 | PZ | 11.26
1607990540000 | F.B. O-RING GIALLO D.54 PRESS. | 1607 | PZ | 14.72
1608000000001 | VUEMME | 1608
1608000500500 | BOBINA 333gr FILO DI FERRO LUCIDO COTTO ( 2 FILI ) | 1608 | PZ | 2.04
1608093523080 | SET 2pz CORDE ELASTICHE GANCI IN ACCIAIO 8x1200mm | 1608 | PZ | 4.8
1608093702030 | VIGOR CHINGHIA VERDE C/CRICCHETTO h 25mm L.5 mt | 1608 | PZ | 7.3
1608094100220 | VIGOR CRICCHETTO GANCIO CHIUSO H.35mm x 6 MT Portata: 1 TON | 1608 | PZ | 20.8
1608326101470 | LOCTITE SUPER ATTAK PRECISION 5g | 1608 | PZ | 10.18
1608328221000 | PATTEX SILICONE ACETICO UNIVERSALE TRASPARENTE 280ml | 1608 | PZ | 5.5
1608328223000 | PATTEX SILICONE ACETICO UNIVERSALE BIANCO 280ml | 1608 | PZ | 5.88
1608329201090 | SVITOL SILIKON EASY LUBRIFICANTE 200ml | 1608 | PZ | 13.76
1608329414200 | WD-40 SPECIALIST SILICONE LUBRIFICANTE 400ml | 1608 | PZ | 24.1
1608329415000 | WD-40 SPECIALIST SUPER SBLOCCANTE 400ml | 1608 | PZ | 24.1
1608329415600 | WD-40 SPECIALIST DETERGENTE CONTATTI 400ml | 1608 | PZ | 24.1
1608329416000 | WD-40 SPECIALIST GRASSO SPRAY 400ml | 1608 | PZ | 24.1
1608335210530 | CHANTECLAIR SGRASSATORE UNIVERSALE PROFESSIONALE 700ml | 1608 | PZ | 12.9
1608335211070 | CHANTECLAIR DISINCROSTANTE FORTE PROFESSIONALE 700ml | 1608 | PZ | 12.9
1608341701060 | DURACELL PLUS POWER BLISTER 2 PILE TORCIA | 1608 | PZ | 8.8
1608341702050 | DURACELL PLUS POWER BLISTER 4 PILE STILO AA | 1608 | PZ | 5.98
1608341702500 | DURACELL PLUS POWER PILA TRANSISTOR 9V | 1608 | PZ | 6.3
1608341703040 | DURACELL PLUS POWER BLISTER 4 PILE MINISTILO AAA | 1608 | PZ | 5.98
1608341751010 | DURACELL BLISTER 2 PILE MN21 12 V | 1608 | PZ | 4.6
1608341772040 | CONFEZIONE 10pz PILE INDUSTRIAL STILO AA | 1608 | PZ | 12.3
1608341772590 | CONFEZIONE 10pz PILE INDUSTRIAL MINISTILO AAA | 1608 | PZ | 11.9
1608341773090 | CONFEZIONE 10pz PILA INDUSTRIAL TRANSISTOR 9V | 1608 | PZ | 44.24
1608341802110 | DURACELL BLISTER 2 PILE LITIO 3V cr2025 | 1608 | PZ | 4.66
1608341802660 | DURACELL BLISTER 2 PILE LITIO 3V cr2032 | 1608 | PZ | 4.66
1608350801730 | SPINA SCHUKO MASCHIO 16A | 1608 | PZ | 2.28
1608350802060 | SPINA A SQUADRA 10A | 1608 | PZ | 1.68
1608350802510 | SPINA A SQUADRA 16A | 1608 | PZ | 2.22
1608350804350 | ADATTATORE TRIPLO SCHUKO + SPINA 16A | 1608 | PZ | 5
1608350805030 | ADATTATORE TRIPLO 16A | 1608 | PZ | 4.06
1608350805580 | ADATTATORE TRIPLO 10A | 1608 | PZ | 2.88
1608350806020 | SPINA DRITTA MASCHIO 10A | 1608 | PZ | 1.7
1608350807010 | SPINA DRITTA MASCHIO 16A | 1608 | PZ | 2.24
1608350807560 | SPINA DRITTA FEMMINA 10/16A | 1608 | PZ | 2.7
1608350808000 | SPINA SCHUKO FEMMINA 16A | 1608 | PZ | 3.02
1608350861090 | ADATTATORE INDUSTRIALE FEMMINA +SPINA MASCHIO 16A | 1608 | PZ | 14.08
1608350871060 | ADATTATORE INDUSTRIALE MASCHIO +SHUKO FEMMINA 16A | 1608 | PZ | 14.72
1608350962070 | MULTIPRESA BIANCA 6 PRESE SCHUKO C/INTERRUTTORE 16A | 1608 | PZ | 19.52
1608350962210 | MULTIPRESA NERA 6 PRESE SCHUKO C/INTERRUTTORE 16A | 1608 | PZ | 19.52
1608351080230 | MYLIFE NERA FRUTTO FALSO POLO | 1608 | PZ | 1.78
1608351080460 | MYLIFE NERA FRUTTO PRESA 10/16A | 1608 | PZ | 8.46
1608351080850 | MYLIFE NERA FRUTTO PRESA SCHUKO 2P+T 10/16A | 1608 | PZ | 16.14
1608351081460 | MYLIFE NERA FRUTTO INTERRUTORE BIPOLARE | 1608 | PZ | 15.46
1608351145200 | SCATOLA ESTERNA FRUTTI MYLIFE IP55 2 POSTI | 1608 | PZ | 6.38
1608351145400 | SCATOLA ESTERNA FRUTTI MYLIFE IP55 3 POSTI | 1608 | PZ | 10.28
1608351190290 | MYLIFE NERA PLACCA 3 MODULI | 1608 | PZ | 6.96
1608351190300 | MYLIFE BIANCA PLACCA 3 MODULI | 1608 | PZ | 6.96
1608351240540 | MYLIFE SCATOLA P/FRUTTI INCASSO 3 POSTI P/MURATURA | 1608 | PZ | 0.96
1608351241080 | MYLIFE SCATOLA P/FRUTTI INCASSO 3 POSTI P/CARTONGESSO | 1608 | PZ | 3.34
1608351260580 | MYLIFE NERA SUPPORTO MODULI 3 POSTI | 1608 | PZ | 3.06
1608351300170 | SCATOLA DERIVAZIONE TONDA IP44 63x35mm | 1608 | PZ | 2.76
1608351300240 | SCATOLA DERIVAZIONE TONDA IP44 80x40mm | 1608 | PZ | 3.24
1608351310450 | CASSETTA DERIVAZIONE IP55 100x100x50 | 1608 | PZ | 6
1608351310690 | CASSETTA DERIVAZIONE IP55 150x110x70 | 1608 | PZ | 10.28
1608351322020 | RACCORDO TUBO-SCATOLA xTUBI RIGIDI ELETTRICI D.20 | 1608 | PZ. | 1.92
1608351332090 | MANICOTTO TUBO-TUBO xTUBI RIGIDI ELETTRICI D.20 | 1608 | PZ | 1.48
1608351362000 | CURVA TUBO-TUBO xTUBI RIGIDI ELETTRICI D.20 | 1608 | PZ | 2.58
1608351412040 | TUBO CORRUGATO PVC NERO D.20 ROTOLO 100mt | 1608 | PZ | 61.36
1608351461000 | PROLUNGA BIANCA M/F 16A 3x1 L=3 MT | 1608 | PZ | 14.24
1608351462090 | PROLUNGA BIANCA M/F 16A 3x1 L=5 MT | 1608 | PZ | 22.08
1608351581030 | STRISCIA 10 MORSETTI UNIPOLARI 2,5 mm2 | 1608 | PZ | 2.78
1608351581580 | STRISCIA 10 MORSETTI UNIPOLARI 4 mm2 | 1608 | PZ | 3.46
1608351582020 | STRISCIA 10 MORSETTI UNIPOLARI 6 mm2 | 1608 | PZ | 4
1608351671050 | CAVO ELETTRICO PVC GRIGIO ROTOLO 100mt 3x1,5 | 1608 | PZ | 279.3
1608351671500 | CAVO ELETTRICO PVC GRIGIO ROTOLO 100mt 3x2,5 | 1608 | PZ | 454.86
1608351672040 | CAVO ELETTRICO PVC GRIGIO ROTOLO 100mt 4x1,5 | 1608 | PZ | 356.44
1608351672590 | CAVO ELETTRICO PVC GRIGIO ROTOLO 100mt 5x1,5 | 1608 | PZ | 457.52
1608354250380 | AVVOLGICAVI SCHUKO/BIPASSO 15 mt | 1608 | PZ | 69
1608354250520 | AVVOLGICAVI SCHUKO/BIPASSO 25 mt | 1608 | PZ | 93.3
1608371002540 | KNIPEX COMBINATA PINZA E CHIAVE 250mm | 1608 | PZ | 122.2
1608371201840 | KNIPEX PINZA POLIGRIP COBRA 180mm | 1608 | PZ | 57.92
1608371202070 | KNIPEX PINZA POLIGRIP COBRA 250mm | 1608 | PZ | 61.44
1608371202520 | KNIPEX PINZA POLIGRIP COBRA 300mm | 1608 | PZ | 85.06
1608384790520 | VIGOR PORTAINSERTI MAGNETICO INOX-CRV 60mm | 1608 | PZ | 5.6
1608384960800 | VIGOR INSERTO ESAG. MAGNETICO x AVVITATORE 8x48mm | 1608 | PZ | 3.2
1608384961000 | VIGOR INSERTO ESAG. MAGNETICO x AVVITATORE 10x48mm | 1608 | PZ | 3.52
1608384961340 | VIGOR INSERTO ESAG. MAGNETICO x AVVITATORE 13x65mm | 1608 | PZ | 4.64
1608388461060 | VIGOR ASTA FLEX MAGNETICA CON PINZA E LUCE LED | 1608 | PZ | 18.72
1608583301040 | STABILA 617-BG DOPPIOMETRO 10 STECCHE | 1608 | PZ | 11.4
1608603461000 | PICA DRY MATITA MINA IN GRAFITE | 1608 | PZ | 24.8
1608603471070 | PICA DRY ASTUCCIO 10 Pz. MINE P/MATITE | 1608 | PZ | 16.48
1608603750560 | PICA-INK MARCATORE BLU | 1608 | PZ | 14.8
1608603751000 | PICA-INK MARCATORE ROSSO | 1608 | PZ | 14.8
1608603751550 | PICA-INK MARCATORE NERO | 1608 | PZ | 14.8
1609000000001 | RACCORDI OTTONE GIALLO | 1609
1609050050400 | TEE 1/2 OTTONE GIALLO | 1609 | PZ | 4.78
1609050050500 | TEE 3/4 OTTONE GIALLO | 1609 | PZ | 7.4
1609050050540 | TEE 3/4x1/2x3/4 OTTONE GIALLO | 1609 | PZ | 9.68
1609050050600 | TEE 1" OTTONE GIALLO | 1609 | PZ | 13.08
1609050050640 | TEE 1x1/2x1 OTTONE GIALLO | 1609 | PZ | 16.3
1609050050700 | TEE 1 1/4 OTTONE GIALLO | 1609 | PZ | 21.76
1609050050800 | TEE 1 1/2 OTTONE GIALLO | 1609 | PZ | 31.5
1609050050900 | TEE 2" OTTONE GIALLO | 1609 | PZ | 41.24
1609050900400 | CURVA 90° FF 1/2 OTTONE GIALLO | 1609 | PZ | 3.86
1609050900500 | CURVA 90° FF 3/4 OTTONE GIALLO | 1609 | PZ | 6.52
1609050900600 | CURVA 90° FF 1" OTTONE GIALLO | 1609 | PZ | 10.34
1609050900700 | CURVA 90° FF 1 1/4 OTTONE GIALLO | 1609 | PZ | 23.38
1609050900800 | CURVA 90° FF 1 1/2 OTTONE GIALLO | 1609 | PZ | 26.12
1609050900900 | CURVA 90° FF 2" OTTONE GIALLO | 1609 | PZ | 55.82
1609050920400 | CURVA 90° MF 1/2 OTTONE GIALLO | 1609 | PZ | 4.26
1609050920500 | CURVA 90° MF 3/4 OTTONE GIALLO | 1609 | PZ | 6.9
1609050920600 | CURVA 90° MF 1" OTTONE GIALLO | 1609 | PZ | 10.58
1609050920700 | CURVA 90° MF 1 1/4 OTTONE GIALLO | 1609 | PZ | 15.94
1609050920800 | CURVA 90° MF 1 1/2 OTTONE GIALLO | 1609 | PZ | 28.2
1609050920900 | CURVA 90° MF 2" OTTONE GIALLO | 1609 | PZ | 52.48
1609052310400 | CODOLO C/DADO GIREVOLE MF SEDE PIANA 1/2 OTTONE GIALLO | 1609 | PZ | 8.44
1609052310500 | CODOLO C/DADO GIREVOLE MF SEDE PIANA 3/4 OTTONE GIALLO | 1609 | PZ | 11.8
1609052700400 | MANICOTTO FF 1/2 OTTONE GIALLO | 1609 | PZ | 3.02
1609052700500 | MANICOTTO FF 3/4 OTTONE GIALLO | 1609 | PZ | 4
1609052700600 | MANICOTTO FF 1" OTTONE GIALLO | 1609 | PZ | 6.22
1609052700700 | MANICOTTO FF 1 1/4 OTTONE GIALLO | 1609 | PZ | 12.76
1609052700800 | MANICOTTO FF 1 1/2 OTTONE GIALLO | 1609 | PZ | 17.1
1609052700900 | MANICOTTO FF 2" OTTONE GIALLO | 1609 | PZ | 26.46
1609052701400 | MANICOTTO FF RIDOTTO 1/2x3/8 OTTONE GIALLO | 1609 | PZ | 2.46
1609052701600 | MANICOTTO FF RIDOTTO 3/4x1/2 OTTONE GIALLO | 1609 | PZ | 4.12
1609052701700 | MANICOTTO FF RIDOTTO 1x1/2 OTTONE GIALLO | 1609 | PZ | 5.92
1609052701800 | MANICOTTO FF RIDOTTO 1x3/4 OTTONE GIALLO | 1609 | PZ | 5.98
1609052702000 | MANICOTTO FF RIDOTTO 1 1/4x1" OTTONE GIALLO | 1609 | PZ | 11.4
1609052702200 | MANICOTTO FF RIDOTTO 1 1/2x1 1/4 OTTONE GIALLO | 1609 | PZ | 17.18
1609053010400 | TAPPO FEMMINA 1/2 OTTONE GIALLO | 1609 | PZ | 1.28
1609053010500 | TAPPO FEMMINA 3/4 OTTONE GIALLO | 1609 | PZ | 2.16
1609053010600 | TAPPO FEMMINA 1" OTTONE GIALLO | 1609 | PZ | 3.82
1609053410400 | BOCCHETTONE DRITTO 3pz.+OR 1/2 OTTONE GIALLO | 1609 | PZ | 7.36
1609053410500 | BOCCHETTONE DRITTO 3pz.+OR 3/4 OTTONE GIALLO | 1609 | PZ | 11.54
1609053410600 | BOCCHETTONE DRITTO 3pz.+OR 1" OTTONE GIALLO | 1609 | PZ | 19.06
1609053410700 | BOCCHETTONE DRITTO 3pz.+OR 1 1/4 OTTONE GIALLO | 1609 | PZ | 27.06
1609053410800 | BOCCHETTONE DRITTO 3pz.+OR 1 1/2 OTTONE GIALLO | 1609 | PZ | 40.1
1609053410900 | BOCCHETTONE DRITTO 3pz.+OR 2" OTTONE GIALLO | 1609 | PZ | 68.66
1609055050400 | TAPPO MASCHIO 1/2 OTTONE GIALLO | 1609 | PZ | 1.3
1609055050500 | TAPPO MASCHIO 3/4 OTTONE GIALLO | 1609 | PZ | 2.48
1609055050600 | TAPPO MASCHIO 1" OTTONE GIALLO | 1609 | PZ | 4.52
1609055050700 | TAPPO MASCHIO 1 1/4 OTTONE GIALLO | 1609 | PZ | 8.3
1609055050800 | TAPPO MASCHIO 1 1/2 OTTONE GIALLO | 1609 | PZ | 10.2
1609055050900 | TAPPO MASCHIO 2" OTTONE GIALLO | 1609 | PZ | 15.6
1609055150200 | RIDUZIONE ESAG. MF 3/8x1/4 OTTONE GIALLO | 1609 | PZ | 1.06
1609055150300 | RIDUZIONE ESAG. MF 1/2x1/4 OTTONE GIALLO | 1609 | PZ | 1.9
1609055150400 | RIDUZIONE ESAG. MF 1/2x3/8 OTTONE GIALLO | 1609 | PZ | 1.48
1609055150500 | RIDUZIONE ESAG. MF 3/4x3/8 OTTONE GIALLO | 1609 | PZ | 2.8
1609055150600 | RIDUZIONE ESAG. MF 3/4x1/2 OTTONE GIALLO | 1609 | PZ | 2.18
1609055150800 | RIDUZIONE ESAG. MF 1x1/2 OTTONE GIALLO | 1609 | PZ | 4.7
1609055151000 | RIDUZIONE ESAG. MF 1x3/4 OTTONE GIALLO | 1609 | PZ | 3.6
1609055151200 | RIDUZIONE ESAG. MF 1 1/4x3/4 OTTONE GIALLO | 1609 | PZ | 8.52
1609055151400 | RIDUZIONE ESAG. MF 1 1/4x1 OTTONE GIALLO | 1609 | PZ | 6.2
1609055151600 | RIDUZIONE ESAG. MF 1 1/2x1 OTTONE GIALLO | 1609 | PZ | 10.32
1609055151700 | RIDUZIONE ESAG. MF 1 1/2x1 1/4 OTTONE GIALLO | 1609 | PZ | 6.88
1609055151710 | RIDUZIONE ESAG. MF 2x1" OTTONE GIALLO | 1609 | PZ | 24.7
1609055151800 | RIDUZIONE ESAG. MF 2x1 1/4 OTTONE GIALLO | 1609 | PZ | 23.38
1609055151900 | RIDUZIONE ESAG. MF 2x1 1/2 OTTONE GIALLO | 1609 | PZ | 18.86
1609055160400 | CROCE 1/2 OTTONE GIALLO | 1609 | PZ | 9.74
1609055160500 | CROCE 3/4 OTTONE GIALLO | 1609 | PZ | 15.18
1609055160600 | CROCE 1" OTTONE GIALLO | 1609 | PZ | 25.68
1609055160700 | CROCE 1 1/4 OTTONE GIALLO | 1609 | PZ | 41.44
1609055160800 | CROCE 1 1/2 OTTONE GIALLO | 1609 | PZ | 58.32
1609055160900 | CROCE 2" OTTONE GIALLO | 1609 | PZ | 83.94
1609055170400 | GHIERA RIDOTTA OTTONE FILETT. 1/2x3/8 | 1609 | PZ | 0.94
1609055170500 | GHIERA RIDOTTA OTTONE FILETT. 3/4x1/2 | 1609 | PZ | 1.22
1609055170600 | GHIERA RIDOTTA OTTONE FILETT. 1 x3/4 | 1609 | PZ | 2.04
1609055200040 | NIPPLO MM BATTUTA PIANA 1/2 OTTONE GIALLO | 1609 | PZ | 3.62
1609055200050 | NIPPLO MM BATTUTA PIANA 3/4 OTTONE GIALLO | 1609 | PZ | 5.44
1609055200060 | NIPPLO MM BATTUTA PIANA 1" OTTONE GIALLO | 1609 | PZ | 10.8
1609055200400 | NIPPLO 1/2 OTTONE GIALLO | 1609 | PZ | 1.88
1609055200500 | NIPPLO 3/4 OTTONE GIALLO | 1609 | PZ | 3.1
1609055200600 | NIPPLO 1" OTTONE GIALLO | 1609 | PZ | 4.82
1609055200700 | NIPPLO 1 1/4 OTTONE GIALLO | 1609 | PZ | 7.96
1609055200800 | NIPPLO 1 1/2 OTTONE GIALLO | 1609 | PZ | 10.98
1609055200900 | NIPPLO 2" OTTONE GIALLO | 1609 | PZ | 17.2
1609055210400 | NIPPLO RIDOTTO 1/2x3/8 OTTONE GIALLO | 1609 | PZ | 2.08
1609055210600 | NIPPLO RIDOTTO 3/4x1/2 OTTONE GIALLO | 1609 | PZ | 3.1
1609055210800 | NIPPLO RIDOTTO 1x1/2 OTTONE GIALLO | 1609 | PZ | 5.06
1609055211000 | NIPPLO RIDOTTO 1x3/4 OTTONE GIALLO | 1609 | PZ | 5.34
1609055211200 | NIPPLO RIDOTTO 1 1/4x3/4 OTTONE GIALLO | 1609 | PZ | 11.18
1609055211400 | NIPPLO RIDOTTO 1 1/4x1 OTTONE GIALLO | 1609 | PZ | 7.72
1609055211500 | NIPPLO RIDOTTO 1 1/2x3/4 OTTONE GIALLO | 1609 | PZ | 14.46
1609055211600 | NIPPLO RIDOTTO 1 1/2x1" OTTONE GIALLO | 1609 | PZ | 12.82
1609055211700 | NIPPLO RIDOTTO 1 1/2x1 1/4 OTTONE GIALLO | 1609 | PZ | 13.56
1609055250300 | PROLUNGA RIDOTTA FM 1/2x1/4 OTTONE GIALLO | 1609 | PZ | 2.64
1609055250400 | PROLUNGA RIDOTTA FM 1/2x3/8 OTTONE GIALLO | 1609 | PZ | 2.48
1609055250600 | PROLUNGA RIDOTTA FM 3/4x1/2 OTTONE GIALLO | 1609 | PZ | 3.12
1609055250800 | PROLUNGA RIDOTTA FM 1x3/4 OTTONE GIALLO | 1609 | PZ | 4.96
1609055251000 | PROLUNGA RIDOTTA FM 1 1/4x1 OTTONE GIALLO | 1609 | PZ | 7.02
1609055251200 | PROLUNGA RIDOTTA FM 1 1/2x1 1/4 OTTONE GIALLO | 1609 | PZ | 12.86
1609055300400 | PROLUNGA 1/2x10 OTTONE GIALLO | 1609 | PZ | 2.4
1609055300500 | PROLUNGA 1/2x15 OTTONE GIALLO | 1609 | PZ | 3
1609055300600 | PROLUNGA 1/2x20 OTTONE GIALLO | 1609 | PZ | 3.56
1609055300700 | PROLUNGA 1/2x30 OTTONE GIALLO | 1609 | PZ | 4.52
1609055300800 | PROLUNGA 1/2x40 OTTONE GIALLO | 1609 | PZ | 5.68
1609055300900 | PROLUNGA 1/2x50 OTTONE GIALLO | 1609 | PZ | 6.98
1609055301000 | PROLUNGA 3/4x10 OTTONE GIALLO | 1609 | PZ | 3.52
1609055301100 | PROLUNGA 3/4x15 OTTONE GIALLO | 1609 | PZ | 4.32
1609055301200 | PROLUNGA 3/4x20 OTTONE GIALLO | 1609 | PZ | 5.08
1609055301300 | PROLUNGA 3/4x30 OTTONE GIALLO | 1609 | PZ | 6.24
1609055301400 | PROLUNGA 1"x10 OTTONE GIALLO | 1609 | PZ | 5.9
1609055301500 | PROLUNGA 1"x15 OTTONE GIALLO | 1609 | PZ | 6.9
1609055301600 | PROLUNGA 1"x20 OTTONE GIALLO | 1609 | PZ | 8.04
1609055301700 | PROLUNGA 1"x30 OTTONE GIALLO | 1609 | PZ | 9.94
1609055310400 | BARILOTTO MM 1/2x100 OTTONE GIALLO | 1609 | PZ | 6.72
1609055310420 | BARILOTTO MM 1/2x150 OTTONE GIALLO | 1609 | PZ | 9.86
1609055310430 | BARILOTTO MM 1/2x200 OTTONE GIALLO | 1609 | PZ | 12.96
1609055310600 | BARILOTTO MM 3/4x100 OTTONE GIALLO | 1609 | PZ | 9.7
1609055310620 | BARILOTTO MM 3/4x150 OTTONE GIALLO | 1609 | PZ | 14.48
1609055310630 | BARILOTTO MM 3/4x200 OTTONE GIALLO | 1609 | PZ | 19.22
1609055310800 | BARILOTTO MM 1"x100 OTTONE GIALLO | 1609 | PZ | 13.82
1609055310830 | BARILOTTO MM 1"x200 OTTONE GIALLO | 1609 | PZ | 27.66
1609055311000 | BARILOTTO MM 1 1/4x100 OTTONE GIALLO | 1609 | PZ | 23.06
1609055311200 | BARILOTTO MM 1 1/2x100 OTTONE GIALLO | 1609 | PZ | 27.5
1609055311400 | BARILOTTO MM 2"x100 OTTONE GIALLO | 1609 | PZ | 33.24
1609060070010 | F.B. NIPPLO MASCHIO C/OGIVA OTTONE 3/4x15 | 1609 | PZ | 11.24
1609060070020 | F.B. NIPPLO MASCHIO C/OGIVA OTTONE 3/4x18 | 1609 | PZ | 9.82
1609060070030 | F.B. NIPPLO MASCHIO C/OGIVA OTTONE 3/4x22 | 1609 | PZ | 12.02
1609060070040 | F.B. NIPPLO MASCHIO C/OGIVA OTTONE 1"x22 | 1609 | PZ | 13.88
1609060070050 | F.B. NIPPLO MASCHIO C/OGIVA OTTONE 1"x28 | 1609 | PZ | 19.1
1609060070060 | F.B. NIPPLO MASCHIO C/OGIVA OTTONE 1/2x15 | 1609 | PZ | 7.28
1609060090010 | F.B.MANICOTTO RIDOTTO C/OGIVA OTTONE 15x12 | 1609 | PZ | 9.94
1609060090030 | F.B.MANICOTTO RIDOTTO C/OGIVA OTTONE 22x15 | 1609 | PZ | 22.44
1609060100010 | F.B. NIPPLO FEMMINA C/OGIVA OTTONE 3/4x15 | 1609 | PZ | 13
1609060100020 | F.B. NIPPLO FEMMINA C/OGIVA OTTONE 3/4x18 | 1609 | PZ | 11.8
1609060100030 | F.B. NIPPLO FEMMINA C/OGIVA OTTONE 3/4x22 | 1609 | PZ | 12.38
1609060100040 | F.B. NIPPLO FEMMINA C/OGIVA OTTONE 1"x22 | 1609 | PZ | 16.76
1609060100050 | F.B. NIPPLO FEMMINA C/OGIVA OTTONE 1"x28 | 1609 | PZ | 18.8
1609060100060 | F.B. NIPPLO FEMMINA C/OGIVA OTTONE 1/2x15 | 1609 | PZ | 7.24
0099000000001 | RACCORDI GHISA | 1627
0099001030000 | CURVA MF ZINC. 3/8 | 1627 | PZ | 2.94
0099001040000 | CURVA MF ZINC. 1/2 | 1627 | PZ | 2.92
0099001050000 | CURVA MF ZINC. 3/4 | 1627 | PZ | 3.94
0099001060000 | CURVA MF ZINC. 1" | 1627 | PZ | 5.88
0099001070000 | CURVA MF ZINC. 1 1/4 | 1627 | PZ | 9.5
0099001080000 | CURVA MF ZINC. 1 1/2 | 1627 | PZ | 16.12
0099001090000 | CURVA MF ZINC. 2" | 1627 | PZ | 19.86
0099001100000 | CURVA MF ZINC. 2 1/2 | 1627 | PZ | 40.64
0099001110000 | CURVA MF ZINC. 3" | 1627 | PZ | 58.22
0099001130000 | CURVA MF ZINC. 4" | 1627 | PZ | 119.68
0099002030000 | CURVA FF ZINC. 3/8 | 1627 | PZ | 2.94
0099002040000 | CURVA FF ZINC. 1/2 | 1627 | PZ | 2.92
0099002050000 | CURVA FF ZINC. 3/4 | 1627 | PZ | 4.5
0099002060000 | CURVA FF ZINC. 1" | 1627 | PZ | 6.42
0099002070000 | CURVA FF ZINC. 1 1/4 | 1627 | PZ | 10.28
0099002080000 | CURVA FF ZINC. 1 1/2 | 1627 | PZ | 14.52
0099002090000 | CURVA FF ZINC. 2" | 1627 | PZ | 22.26
0099002100000 | CURVA FF ZINC. 2 1/2 | 1627 | PZ | 47.34
0099002110000 | CURVA FF ZINC. 3" | 1627 | PZ | 61.98
0099002130000 | CURVA FF ZINC. 4" | 1627 | PZ | 128.12
0099040030000 | CURVA MF 45° ZINC. 3/8 | 1627 | PZ | 2.8
0099040040000 | CURVA MF 45° ZINC. 1/2 | 1627 | PZ | 2.72
0099040050000 | CURVA MF 45° ZINC. 3/4 | 1627 | PZ | 3.54
0099040060000 | CURVA MF 45° ZINC. 1" | 1627 | PZ | 5.58
0099040070000 | CURVA MF 45° ZINC. 1 1/4 | 1627 | PZ | 8.44
0099040080000 | CURVA MF 45° ZINC. 1 1/2 | 1627 | PZ | 11.98
0099040090000 | CURVA MF 45° ZINC. 2" | 1627 | PZ | 18.94
0099040100000 | CURVA MF 45° ZINC. 2 1/2 | 1627 | PZ | 39.72
0099040110000 | CURVA MF 45° ZINC. 3" | 1627 | PZ | 52.78
0099041030000 | CURVA FF 45° ZINC. 3/8 | 1627 | PZ | 3
0099041040000 | CURVA FF 45° ZINC. 1/2 | 1627 | PZ | 3.22
0099041050000 | CURVA FF 45° ZINC. 3/4 | 1627 | PZ | 4.7
0099041060000 | CURVA FF 45° ZINC. 1" | 1627 | PZ | 6.62
0099041070000 | CURVA FF 45° ZINC. 1 1/4 | 1627 | PZ | 11.2
0099041080000 | CURVA FF 45° ZINC. 1 1/2 | 1627 | PZ | 15.52
0099041090000 | CURVA FF 45° ZINC. 2" | 1627 | PZ | 23.44
0099085010000 | SORPASSO ZINC. 1/2 x 1/2 | 1627 | PZ | 4.56
0099085050000 | SORPASSO ZINC. 3/4 x 3/4 | 1627 | PZ | 6.42
0099085060000 | SORPASSO ZINC. 1 x 1 | 1627 | PZ | 10.54
0099090020000 | GOMITO FF ZINC. 1/4 | 1627 | PZ | 1.68
0099090030000 | GOMITO FF ZINC. 3/8 | 1627 | PZ | 1.68
0099090040000 | GOMITO FF ZINC. 1/2 | 1627 | PZ | 1.34
0099090050000 | GOMITO FF ZINC. 3/4 | 1627 | PZ | 2.16
0099090060000 | GOMITO FF ZINC. 1" | 1627 | PZ | 3.14
0099090070000 | GOMITO FF ZINC. 1 1/4 | 1627 | PZ | 4.96
0099090080000 | GOMITO FF ZINC. 1 1/2 | 1627 | PZ | 6.74
0099090090000 | GOMITO FF ZINC. 2" | 1627 | PZ | 10.06
0099090100000 | GOMITO FF ZINC. 2 1/2 | 1627 | PZ | 18.2
0099090110000 | GOMITO FF ZINC. 3" | 1627 | PZ | 26.94
0099090130000 | GOMITO FF ZINC. 4" | 1627 | PZ | 48.96
0099091020000 | GOMITO FF ZINC. RIDOTTO 1/2x3/8 | 1627 | PZ | 1.84
0099091040000 | GOMITO FF ZINC. RIDOTTO 3/4x1/2 | 1627 | PZ | 2.46
0099091060000 | GOMITO FF ZINC. RIDOTTO 1x1/2 | 1627 | PZ | 3.7
0099091070000 | GOMITO FF ZINC. RIDOTTO 1x3/4 | 1627 | PZ | 3.7
0099091100000 | GOMITO FF ZINC. RIDOTTO 1 1/4x3/4 | 1627 | PZ | 5.5
0099091110000 | GOMITO FF ZINC. RIDOTTO 1 1/4x1 | 1627 | PZ | 5.88
0099091120000 | GOMITO FF ZINC. RIDOTTO 1 1/2x3/4 | 1627 | PZ | 7.36
0099091130000 | GOMITO FF ZINC. RIDOTTO 1 1/2x1 | 1627 | PZ | 7.36
0099091140000 | GOMITO FF ZINC. RIDOTTO 1 1/2x1 1/4 | 1627 | PZ | 7.36
0099091150000 | GOMITO FF ZINC. RIDOTTO 2x1 1/2 | 1627 | PZ | 11.02
0099092020000 | GOMITO MF ZINC. 1/4 | 1627 | PZ | 1.36
0099092030000 | GOMITO MF ZINC. 3/8 | 1627 | PZ | 1.84
0099092040000 | GOMITO MF ZINC. 1/2 | 1627 | PZ | 1.58
0099092050000 | GOMITO MF ZINC. 3/4 | 1627 | PZ | 2.42
0099092060000 | GOMITO MF ZINC. 1" | 1627 | PZ | 3.56
0099092070000 | GOMITO MF ZINC. 1 1/4 | 1627 | PZ | 6.2
0099092080000 | GOMITO MF ZINC. 1 1/2 | 1627 | PZ | 7.64
0099092090000 | GOMITO MF ZINC. 2" | 1627 | PZ | 10.9
0099092100000 | GOMITO MF ZINC. 2 1/2 | 1627 | PZ | 24.34
0099092110000 | GOMITO MF ZINC. 3" | 1627 | PZ | 37.56
0099092130000 | GOMITO MF ZINC. 4" | 1627 | PZ | 63.08
0099096040000 | BOCCH.CURVO ZINC. SEDE CONICA FF 1/2 | 1627 | PZ | 8.36
0099096050000 | BOCCH.CURVO ZINC. SEDE CONICA FF 3/4 | 1627 | PZ | 10.78
0099096060000 | BOCCH.CURVO ZINC. SEDE CONICA FF 1" | 1627 | PZ | 12.42
0099096070000 | BOCCH.CURVO ZINC. SEDE CONICA FF 1 1/4 | 1627 | PZ | 17.74
0099096080000 | BOCCH.CURVO ZINC. SEDE CONICA FF 1 1/2 | 1627 | PZ | 22.56
0099096090000 | BOCCH.CURVO ZINC. SEDE CONICA FF 2" | 1627 | PZ | 34.02
0099096100000 | BOCCH.CURVO ZINC. SEDE CONICA FF 2 1/2 | 1627 | PZ | 62.5
0099096110000 | BOCCH.CURVO ZINC. SEDE CONICA FF 3" | 1627 | PZ | 95.98
0099098040000 | BOCCH.CURVO ZINC. SEDE CONICA MF 1/2 | 1627 | PZ | 5.22
0099098050000 | BOCCH.CURVO ZINC. SEDE CONICA MF 3/4 | 1627 | PZ | 11.9
0099098060000 | BOCCH.CURVO ZINC. SEDE CONICA MF 1" | 1627 | PZ | 14.14
0099098070000 | BOCCH.CURVO ZINC. SEDE CONICA MF 1 1/4 | 1627 | PZ | 20.14
0099098080000 | BOCCH.CURVO ZINC. SEDE CONICA MF 1 1/2 | 1627 | PZ | 25.08
0099098090000 | BOCCH.CURVO ZINC. SEDE CONICA MF 2" | 1627 | PZ | 37.04
0099098100000 | BOCCH.CURVO ZINC. SEDE CONICA MF 2 1/2 | 1627 | PZ | 74.3
0099098110000 | BOCCH.CURVO ZINC. SEDE CONICA MF 3" | 1627 | PZ | 131.44
0099120040000 | GOMITO FF 45° ZINC. 1/2 | 1627 | PZ | 2.18
0099120050000 | GOMITO FF 45° ZINC. 3/4 | 1627 | PZ | 3.06
0099120060000 | GOMITO FF 45° ZINC. 1" | 1627 | PZ | 4.44
0099120070000 | GOMITO FF 45° ZINC. 1 1/4 | 1627 | PZ | 11.84
0099120080000 | GOMITO FF 45° ZINC. 1 1/2 | 1627 | PZ | 9.84
0099120090000 | GOMITO FF 45° ZINC. 2" | 1627 | PZ | 18.88
0099130010000 | GF TEE ZINC. 1/8 | 1627 | PZ | 3.48
0099130020000 | TEE ZINC. 1/4 | 1627 | PZ | 2.12
0099130030000 | TEE ZINC. 3/8 | 1627 | PZ | 2.08
0099130040000 | TEE ZINC. 1/2 | 1627 | PZ | 1.78
0099130050000 | TEE ZINC. 3/4 | 1627 | PZ | 2.74
0099130060000 | TEE ZINC. 1" | 1627 | PZ | 4.32
0099130070000 | TEE ZINC. 1 1/4 | 1627 | PZ | 6.54
0099130080000 | TEE ZINC. 1 1/2 | 1627 | PZ | 9.96
0099130090000 | TEE ZINC. 2" | 1627 | PZ | 12.76
0099130100000 | TEE ZINC. 2 1/2 | 1627 | PZ | 26.9
0099130110000 | TEE ZINC. 3" | 1627 | PZ | 35.36
0099130130000 | TEE ZINC. 4" | 1627 | PZ | 63.92
0099131030000 | TEE RIDOTTO ZINC. 1/2x3/8x1/2 | 1627 | PZ | 2.86
0099131031000 | TEE RIDOTTO ZINC. 1/2x3/4x1/2 | 1627 | PZ | 3.4
0099131040000 | TEE RIDOTTO ZINC. 3/4x3/8x3/4 | 1627 | PZ | 3.38
0099131050000 | TEE RIDOTTO ZINC. 3/4x1/2x1/2 | 1627 | PZ | 3.4
0099131060000 | TEE RIDOTTO ZINC. 3/4x1/2x3/4 | 1627 | PZ | 3.38
0099131061000 | TEE RIDOTTO ZINC. 3/4x3/4x1/2 | 1627 | PZ | 3.44
0099131070000 | TEE RIDOTTO ZINC. 3/4x1x3/4 | 1627 | PZ | 5.34
0099131071000 | TEE RIDOTTO ZINC. 1x1/2x1/2 | 1627 | PZ | 5.26
0099131080000 | TEE RIDOTTO ZINC. 1x3/4x3/4 | 1627 | PZ | 5.26
0099131090000 | TEE RIDOTTO ZINC. 1x1x3/4 | 1627 | PZ | 5.3
0099131100000 | TEE RIDOTTO ZINC. 1x1/2x1 | 1627 | PZ | 4.32
0099131110000 | TEE RIDOTTO ZINC. 1x3/4x1 | 1627 | PZ | 4.66
0099131111000 | TEE RIDOTTO ZINC. 1x1x1/2 | 1627 | PZ | 5.18
0099131120000 | TEE RIDOTTO ZINC. 1 1/4x1/2x1 1/4 | 1627 | PZ | 7.22
0099131130000 | TEE RIDOTTO ZINC. 1 1/4x3/4x1 1/4 | 1627 | PZ | 7.82
0099131140000 | TEE RIDOTTO ZINC. 1 1/4x1x1 1/4 | 1627 | PZ | 7.92
0099131150000 | TEE RIDOTTO ZINC. 1 1/2x1/2x1 1/2 | 1627 | PZ | 9.76
0099131151000 | TEE RIDOTTO ZINC. 1 1/2x1/2x1 1/4 | 1627 | PZ | 10.08
0099131160000 | TEE RIDOTTO ZINC. 1 1/2x3/4x1 1/2 | 1627 | PZ | 10.02
0099131170000 | TEE RIDOTTO ZINC. 1 1/2x1x1 1/2 | 1627 | PZ | 10.08
0099131180000 | TEE RIDOTTO ZINC. 1 1/2x1 1/4x1 1/2 | 1627 | PZ | 10.3
0099131200000 | TEE RIDOTTO ZINC. 2x1/2x2 | 1627 | PZ | 14.14
0099131210000 | TEE RIDOTTO ZINC. 2x3/4x2 | 1627 | PZ | 14.14
0099131220000 | TEE RIDOTTO ZINC. 2x1x2 | 1627 | PZ | 14.28
0099131230000 | TEE RIDOTTO ZINC. 2x1 1/4x2 | 1627 | PZ | 14.28
0099131240000 | TEE RIDOTTO ZINC. 2x1 1/2x2 | 1627 | PZ | 14.28
0099131241000 | TEE RIDOTTO ZINC. 2 1/2x1x2 1/2 | 1627 | PZ | 29.38
0099131242000 | TEE RIDOTTO ZINC. 2 1/2x1 1/4x2 1/2 | 1627 | PZ | 29.38
0099131243000 | TEE RIDOTTO ZINC. 2 1/2x1 1/2x2 1/2 | 1627 | PZ | 29.12
0099131244000 | TEE RIDOTTO ZINC. 2 1/2x2x2 1/2 | 1627 | PZ | 29.38
0099131250000 | TEE RIDOTTO ZINC. 3x1 1/4x3 | 1627 | PZ | 41.9
0099131251000 | TEE RIDOTTO ZINC. 3x1 1/2x3 | 1627 | PZ | 41.9
0099131260000 | TEE RIDOTTO ZINC. 3x2x3 | 1627 | PZ | 41.9
0099131270000 | TEE RIDOTTO ZINC. 3x2 1/2x3 | 1627 | PZ | 41.9
0099131300000 | TEE RIDOTTO ZINC. 4x2x4 | 1627 | PZ | 79.42
0099180030000 | CROCE ZINC. 3/8 | 1627 | PZ | 4.16
0099180040000 | CROCE ZINC. 1/2 | 1627 | PZ | 4.16
0099180050000 | CROCE ZINC. 3/4 | 1627 | PZ | 5.98
0099180060000 | CROCE ZINC. 1 | 1627 | PZ | 7.9
0099180070000 | CROCE ZINC. 1 1/4 | 1627 | PZ | 11.72
0099180080000 | CROCE ZINC. 1 1/2 | 1627 | PZ | 16.1
0099180090000 | CROCE ZINC. 2" | 1627 | PZ | 21.78
0099180100000 | CROCE ZINC. 2 1/2 | 1627 | PZ | 42.16
0099180110000 | CROCE ZINC. 3" | 1627 | PZ | 58.8
0099221040000 | DISTRIBUZIONE A GOMITO ZINC. 1/2 | 1627 | PZ | 4.28
0099221050000 | DISTRIBUZIONE A GOMITO ZINC. 3/4 | 1627 | PZ | 5.44
0099221060000 | DISTRIBUZIONE A GOMITO ZINC. 1" | 1627 | PZ | 7.76
0099221070000 | DISTRIBUZIONE A GOMITO ZINC. 1 1/4 | 1627 | PZ | 12.4
0099221080000 | DISTRIBUZIONE A GOMITO ZINC. 1 1/2 | 1627 | PZ | 21.58
0099221090000 | DISTRIBUZIONE A GOMITO ZINC. 2" | 1627 | PZ | 29.78
0099240010000 | MANICOTTO RIDOTTO FF ZINC. 3/8x1/4 | 1627 | PZ | 1.48
0099240030000 | MANICOTTO RIDOTTO FF ZINC. 1/2x3/8 | 1627 | PZ | 1.64
0099240040000 | MANICOTTO RIDOTTO FF ZINC. 3/4x3/8 | 1627 | PZ | 2.04
0099240050000 | MANICOTTO RIDOTTO FF ZINC. 3/4x1/2 | 1627 | PZ | 2.04
0099240070000 | MANICOTTO RIDOTTO FF ZINC. 1x1/2 | 1627 | PZ | 2.72
0099240080000 | MANICOTTO RIDOTTO FF ZINC. 1x3/4 | 1627 | PZ | 2.72
0099240100000 | MANICOTTO RIDOTTO FF ZINC. 1 1/4x1/2 | 1627 | PZ | 5.16
0099240110000 | MANICOTTO RIDOTTO FF ZINC. 1 1/4x3/4 | 1627 | PZ | 4.58
0099240120000 | MANICOTTO RIDOTTO FF ZINC. 1 1/4x1 | 1627 | PZ | 4
0099240121000 | MANICOTTO RIDOTTO FF ZINC. 1 1/2x1/2 | 1627 | PZ | 5.56
0099240130000 | MANICOTTO RIDOTTO FF ZINC. 1 1/2x3/4 | 1627 | PZ | 5.62
0099240140000 | MANICOTTO RIDOTTO FF ZINC. 1 1/2x1 | 1627 | PZ | 4.76
0099240150000 | MANICOTTO RIDOTTO FF ZINC. 1 1/2x1 1/4 | 1627 | PZ | 4.76
0099240151000 | MANICOTTO RIDOTTO FF ZINC. 2x3/4 | 1627 | PZ | 8.28
0099240160000 | MANICOTTO RIDOTTO FF ZINC. 2x1 | 1627 | PZ | 7.36
0099240170000 | MANICOTTO RIDOTTO FF ZINC. 2x1 1/4 | 1627 | PZ | 8.56
0099240180000 | MANICOTTO RIDOTTO FF ZINC. 2x1 1/2 | 1627 | PZ | 7.26
0099240190000 | MANICOTTO RIDOTTO FF ZINC. 2 1/2x1 1/2 | 1627 | PZ | 19.56
0099240200000 | MANICOTTO RIDOTTO FF ZINC. 2 1/2x2 | 1627 | PZ | 16.6
0099240230000 | MANICOTTO RIDOTTO FF ZINC. 3x2 | 1627 | PZ | 26.18
0099240280000 | MANICOTTO RIDOTTO FF ZINC. 4x3 | 1627 | PZ | 48.54
0099241010000 | RIDUZIONE MF ZINC. 3/8x1/4 | 1627 | PZ | 1.24
0099241020000 | RIDUZIONE MF ZINC. 1/2x1/4 | 1627 | PZ | 1.24
0099241030000 | RIDUZIONE MF ZINC. 1/2x3/8 | 1627 | PZ | 1.24
0099241050000 | RIDUZIONE MF ZINC. 3/4x3/8 | 1627 | PZ | 1.42
0099241060000 | RIDUZIONE MF ZINC. 3/4x1/2 | 1627 | PZ | 1.42
0099241070000 | RIDUZIONE MF ZINC. 1x3/8 | 1627 | PZ | 2.12
0099241080000 | RIDUZIONE MF ZINC. 1x1/2 | 1627 | PZ | 2.02
0099241090000 | RIDUZIONE MF ZINC. 1x3/4 | 1627 | PZ | 1.9
0099241100000 | RIDUZIONE MF ZINC. 1 1/4x1/2 | 1627 | PZ | 3.3
0099241110000 | RIDUZIONE MF ZINC. 1 1/4x3/4 | 1627 | PZ | 3.14
0099241120000 | RIDUZIONE MF ZINC. 1 1/4x1 | 1627 | PZ | 2.32
0099241130000 | RIDUZIONE MF ZINC. 1 1/2x1/2 | 1627 | PZ | 3.98
0099241140000 | RIDUZIONE MF ZINC. 1 1/2x3/4 | 1627 | PZ | 3.98
0099241150000 | RIDUZIONE MF ZINC. 1 1/2x1 | 1627 | PZ | 3.44
0099241160000 | RIDUZIONE MF ZINC. 1 1/2x1 1/4 | 1627 | PZ | 3.48
0099241200000 | RIDUZIONE MF ZINC. 2x1/2 | 1627 | PZ | 6.6
0099241210000 | RIDUZIONE MF ZINC. 2x1 | 1627 | PZ | 5.38
0099241211000 | RIDUZIONE MF ZINC. 2x3/4 | 1627 | PZ | 9.18
0099241220000 | RIDUZIONE MF ZINC. 2x1 1/4 | 1627 | PZ | 5.38
0099241230000 | RIDUZIONE MF ZINC. 2x1 1/2 | 1627 | PZ | 5.38
0099241240000 | RIDUZIONE MF ZINC. 2 1/2x1 | 1627 | PZ | 14.76
0099241250000 | RIDUZIONE MF ZINC. 2 1/2x1 1/4 | 1627 | PZ | 17.08
0099241260000 | RIDUZIONE MF ZINC. 2 1/2x1 1/2 | 1627 | PZ | 9.12
0099241270000 | RIDUZIONE MF ZINC. 2 1/2x2 | 1627 | PZ | 9.26
0099241300000 | RIDUZIONE MF ZINC. 3x1 1/2 | 1627 | PZ | 21.44
0099241310000 | RIDUZIONE MF ZINC. 3x2 | 1627 | PZ | 13.34
0099241320000 | RIDUZIONE MF ZINC. 3x2 1/2 | 1627 | PZ | 13.6
0099241330000 | RIDUZIONE MF ZINC. 4x2 | 1627 | PZ | 25.52
0099241340000 | RIDUZIONE MF ZINC. 4x2 1/2 | 1627 | PZ | 34.44
0099241350000 | RIDUZIONE MF ZINC. 4x3 | 1627 | PZ | 25.3
0099245030000 | NIPPLES RIDOTTO ZINC. 1/2x3/8 | 1627 | PZ | 1.8
0099245040000 | NIPPLES RIDOTTO ZINC. 3/4x3/8 | 1627 | PZ | 3.16
0099245050000 | NIPPLES RIDOTTO ZINC. 3/4x1/2 | 1627 | PZ | 2.08
0099245060000 | NIPPLES RIDOTTO ZINC. 1x1/2 | 1627 | PZ | 3.14
0099245070000 | NIPPLES RIDOTTO ZINC. 1x3/4 | 1627 | PZ | 2.98
0099245100000 | NIPPLES RIDOTTO ZINC. 1 1/4x1/2 | 1627 | PZ | 5.1
0099245110000 | NIPPLES RIDOTTO ZINC. 1 1/4x3/4 | 1627 | PZ | 5.1
0099245120000 | NIPPLES RIDOTTO ZINC. 1 1/4x1 | 1627 | PZ | 5
0099245130000 | NIPPLES RIDOTTO ZINC. 1 1/2x3/4 | 1627 | PZ | 6.2
0099245140000 | NIPPLES RIDOTTO ZINC. 1 1/2x1 | 1627 | PZ | 6.56
0099245150000 | NIPPLES RIDOTTO ZINC. 1 1/2x1 1/4 | 1627 | PZ | 6.18
0099245160000 | NIPPLES RIDOTTO ZINC. 2x1 | 1627 | PZ | 9.1
0099245170000 | NIPPLES RIDOTTO ZINC. 2x1 1/4 | 1627 | PZ | 9.38
0099245180000 | NIPPLES RIDOTTO ZINC. 2x1 1/2 | 1627 | PZ | 9.38
0099245210000 | NIPPLES RIDOTTO ZINC. 2 1/2x1 1/2 | 1627 | PZ | 16.66
0099245220000 | NIPPLES RIDOTTO ZINC. 2 1/2x2 | 1627 | PZ | 16.6
0099245240000 | NIPPLES RIDOTTO ZINC. 3x2 | 1627 | PZ | 28.62
0099245250000 | NIPPLES RIDOTTO ZINC. 3x2 1/2 | 1627 | PZ | 29.1
0099245280000 | NIPPLES RIDOTTO ZINC. 4x3 | 1627 | PZ | 51.42
0099246030000 | MANICOTTO RIDOTTO FM ZINC. 1/2x3/8 | 1627 | PZ | 2.58
0099246050000 | MANICOTTO RIDOTTO FM ZINC. 3/4x1/2 | 1627 | PZ | 2.78
0099246060000 | MANICOTTO RIDOTTO FM ZINC. 1x1/2 | 1627 | PZ | 4.28
0099246070000 | MANICOTTO RIDOTTO FM ZINC. 1x3/4 | 1627 | PZ | 4.52
0099246080000 | MANICOTTO RIDOTTO FM ZINC. 1 1/4x3/4 | 1627 | PZ | 7.36
0099246090000 | MANICOTTO RIDOTTO FM ZINC. 1 1/4x1 | 1627 | PZ | 5.02
0099246100000 | MANICOTTO RIDOTTO FM ZINC. 1 1/2x1 | 1627 | PZ | 8.7
0099246110000 | MANICOTTO RIDOTTO FM ZINC. 1 1/2x1 1/4 | 1627 | PZ | 8.58
0099246110100 | MANICOTTO RIDOTTO FM ZINC. 2x1 | 1627 | PZ | 12.44
0099246111000 | MANICOTTO RIDOTTO FM ZINC. 2x1 1/4 | 1627 | PZ | 12.44
0099246120000 | MANICOTTO RIDOTTO FM ZINC. 2x1 1/2 | 1627 | PZ | 12.5
0099246130000 | MANICOTTO RIDOTTO FM ZINC. 2 1/2x1 1/2 | 1627 | PZ | 18
0099246140000 | MANICOTTO RIDOTTO FM ZINC. 2 1/2x2 | 1627 | PZ | 18
0099246150000 | MANICOTTO RIDOTTO FM ZINC. 3x2 1/2 | 1627 | PZ | 33.74
0099270020000 | MANICOTTO ZINC. 1/4 | 1627 | PZ | 1.38
0099270030000 | MANICOTTO ZINC. 3/8 | 1627 | PZ | 1.34
0099270040000 | MANICOTTO ZINC. 1/2 | 1627 | PZ | 1.26
0099270050000 | MANICOTTO ZINC. 3/4 | 1627 | PZ | 1.6
0099270060000 | MANICOTTO ZINC. 1" | 1627 | PZ | 2.64
0099270070000 | MANICOTTO ZINC. 1 1/4 | 1627 | PZ | 3.74
0099270080000 | MANICOTTO ZINC. 1 1/2 | 1627 | PZ | 4.62
0099270090000 | MANICOTTO ZINC. 2" | 1627 | PZ | 7.2
0099270100000 | MANICOTTO ZINC. 2 1/2 | 1627 | PZ | 16.84
0099270110000 | MANICOTTO ZINC. 3" | 1627 | PZ | 18.78
0099270130000 | MANICOTTO ZINC. 4" | 1627 | PZ | 39.38
0099271040000 | MANICOTTO FILETTO DX-SX ZINC. 1/2 | 1627 | PZ | 1.28
0099271050000 | MANICOTTO FILETTO DX-SX ZINC. 3/4 | 1627 | PZ | 1.7
0099271060000 | MANICOTTO FILETTO DX-SX ZINC. 1" | 1627 | PZ | 2.58
0099280020000 | NIPPLO ZINC. 1/4 | 1627 | PZ | 1.28
0099280030000 | NIPPLO ZINC. 3/8 | 1627 | PZ | 1.64
0099280040000 | NIPPLO ZINC. 1/2 | 1627 | PZ | 1.26
0099280050000 | NIPPLO ZINC. 3/4 | 1627 | PZ | 1.66
0099280060000 | NIPPLO ZINC. 1" | 1627 | PZ | 2.34
0099280070000 | NIPPLO ZINC. 1 1/4 | 1627 | PZ | 3.44
0099280080000 | NIPPLO ZINC. 1 1/2 | 1627 | PZ | 4.72
0099280090000 | NIPPLO ZINC. 2" | 1627 | PZ | 6.54
0099280100000 | NIPPLO ZINC. 2 1/2 | 1627 | PZ | 10.94
0099280110000 | NIPPLO ZINC. 3" | 1627 | PZ | 18.12
0099280130000 | NIPPLO ZINC. 4" | 1627 | PZ | 39.38
0099281040000 | NIPPLO FILETTO DX-SX ZINC. 1/2 | 1627 | PZ | 2.44
0099281050000 | NIPPLO FILETTO DX-SX ZINC. 3/4 | 1627 | PZ | 3.02
0099281060000 | NIPPLO FILETTO DX-SX ZINC. 1" | 1627 | PZ | 5.1
0099290020000 | TAPPO MASCHIO ZINC. 1/4 | 1627 | PZ | 1.38
0099290030000 | TAPPO MASCHIO ZINC. 3/8 | 1627 | PZ | 1
0099290040000 | TAPPO MASCHIO ZINC. 1/2 | 1627 | PZ | 1
0099290050000 | TAPPO MASCHIO ZINC. 3/4 | 1627 | PZ | 1.26
0099290060000 | TAPPO MASCHIO ZINC. 1" | 1627 | PZ | 1.62
0099290070000 | TAPPO MASCHIO ZINC. 1 1/4 | 1627 | PZ | 2.5
0099290080000 | TAPPO MASCHIO ZINC. 1 1/2 | 1627 | PZ | 2.96
0099290090000 | TAPPO MASCHIO ZINC. 2" | 1627 | PZ | 4.24
0099290100000 | TAPPO MASCHIO ZINC. 2 1/2 | 1627 | PZ | 8.58
0099290110000 | TAPPO MASCHIO ZINC. 3" | 1627 | PZ | 11.78
0099290130000 | TAPPO MASCHIO ZINC. 4" | 1627 | PZ | 21.04
0099301030000 | CALOTTA ZINC. 3/8 | 1627 | PZ | 1.18
0099301040000 | CALOTTA ZINC. 1/2 | 1627 | PZ | 1.18
0099301050000 | CALOTTA ZINC. 3/4 | 1627 | PZ | 1.42
0099301060000 | CALOTTA ZINC. 1" | 1627 | PZ | 2
0099301070000 | CALOTTA ZINC. 1 1/4 | 1627 | PZ | 2.96
0099301080000 | CALOTTA ZINC. 1 1/2 | 1627 | PZ | 3.82
0099301090000 | CALOTTA ZINC. 2" | 1627 | PZ | 5.46
0099301100000 | CALOTTA ZINC. 2 1/2 | 1627 | PZ | 10.98
0099301110000 | CALOTTA ZINC. 3" | 1627 | PZ | 15.26
0099301130000 | CALOTTA ZINC. 4" | 1627 | PZ | 25.04
0099310109000 | CONTRODADO ZINC. 2" | 1627 | PZ | 3.62
0099310110000 | CONTRODADO ZINC. 2 1/2 | 1627 | PZ | 8.1
0099310111000 | CONTRODADO ZINC. 3" | 1627 | PZ | 10.32
0099330040000 | BOCCHETTONE FF ZINC. SEDE PIANA 1/2 | 1627 | PZ | 3.42
0099330050000 | BOCCHETTONE FF ZINC. SEDE PIANA 3/4 | 1627 | PZ | 3.98
0099330070000 | BOCCHETTONE FF ZINC. SEDE PIANA 1 1/4 | 1627 | PZ | 7.74
0099331040000 | BOCCHETTONE MF ZINC. SEDE PIANA 1/2 | 1627 | PZ | 4
0099331050000 | BOCCHETTONE MF ZINC. SEDE PIANA 3/4 | 1627 | PZ | 4.48
0099331070000 | BOCCHETTONE MF ZINC. SEDE PIANA 1 1/4 | 1627 | PZ | 9.72
0099340030000 | BOCCHETTONE FF ZINC. SEDE CONICA 3/8 | 1627 | PZ | 6.28
0099340040000 | BOCCHETTONE FF ZINC. SEDE CONICA 1/2 | 1627 | PZ | 6.28
0099340050000 | BOCCHETTONE FF ZINC. SEDE CONICA 3/4 | 1627 | PZ | 7.76
0099340060000 | BOCCHETTONE FF ZINC. SEDE CONICA 1" | 1627 | PZ | 8.98
0099340070000 | BOCCHETTONE FF ZINC. SEDE CONICA 1 1/4 | 1627 | PZ | 12.56
0099340080000 | BOCCHETTONE FF ZINC. SEDE CONICA 1 1/2 | 1627 | PZ | 16.74
0099340090000 | BOCCHETTONE FF ZINC. SEDE CONICA 2" | 1627 | PZ | 25.02
0099340100000 | BOCCHETTONE FF ZINC. SEDE CONICA 2 1/2 | 1627 | PZ | 42.22
0099340110000 | BOCCHETTONE FF ZINC. SEDE CONICA 3" | 1627 | PZ | 71.3
0099340130000 | BOCCHETTONE FF ZINC. SEDE CONICA 4" | 1627 | PZ | 134.64
0099341030000 | BOCCHETTONE MF ZINC. SEDE CONICA 3/8 | 1627 | PZ | 7.02
0099341040000 | BOCCHETTONE MF ZINC. SEDE CONICA 1/2 | 1627 | PZ | 6.7
0099341050000 | BOCCHETTONE MF ZINC. SEDE CONICA 3/4 | 1627 | PZ | 8.16
0099341060000 | BOCCHETTONE MF ZINC. SEDE CONICA 1" | 1627 | PZ | 10.02
0099341070000 | BOCCHETTONE MF ZINC. SEDE CONICA 1 1/4 | 1627 | PZ | 14
0099341080000 | BOCCHETTONE MF ZINC. SEDE CONICA 1 1/2 | 1627 | PZ | 19.18
0099341090000 | BOCCHETTONE MF ZINC. SEDE CONICA 2" | 1627 | PZ | 28.84
0099341100000 | BOCCHETTONE MF ZINC. SEDE CONICA 2 1/2 | 1627 | PZ | 50.34
0099341110000 | BOCCHETTONE MF ZINC. SEDE CONICA 3" | 1627 | PZ | 85
0099341130000 | BOCCHETTONE MF ZINC. SEDE CONICA 4" | 1627 | PZ | 161.84
0099529030000 | MANICOTTO DI ESTENSIONE MF ZINC. 3/8 | 1627 | PZ | 2.5
0099529040000 | MANICOTTO DI ESTENSIONE MF ZINC. 1/2 | 1627 | PZ | 2.5
0099529050000 | MANICOTTO DI ESTENSIONE MF ZINC. 3/4 | 1627 | PZ | 2.96
0099529060000 | MANICOTTO DI ESTENSIONE MF ZINC. 1" | 1627 | PZ | 4.18
0099529070000 | MANICOTTO DI ESTENSIONE MF ZINC. 1 1/4 | 1627 | PZ | 5.88
0099529080000 | MANICOTTO DI ESTENSIONE MF ZINC. 1 1/2 | 1627 | PZ | 10.68
0099529090000 | MANICOTTO DI ESTENSIONE MF ZINC. 2" | 1627 | PZ | 17.78
0498000000001 | NOVELLINI | 1630
0498001000000 | NOVELLINI BOX DOCCIA TRIS ANGOLO 70 ACRILICO BCO | 1630 | PZ | 239.2
0498002000000 | NOVELLINI BOX DOCCIA TRIS ANGOLO 80 ACRILICO BCO | 1630 | PZ | 245.7
0498003000000 | NOVELLINI BOX DOCCIA TRIS ANGOLO 70x80 ACRILICO BCO | 1630 | PZ | 256.1
0498003300000 | NOVELLINI PARETE VASCA 3 ANTE TRIS 3 PV 140x140 ACRILICO BCO | 1630 | PZ | 276.9
0498011014000 | LUNES 2.0 LATO BOX A 66 CRIST. TRASPARENTE BCO 66-69cm | 1630 | PZ | 338.18
0498011014010 | LUNES 2.0 LATO BOX A 66 CRIST. TRASPARENTE SILVER 66-69cm | 1630 | PZ | 383.2
0498011014100 | LUNES 2.0 LATO BOX A 66 CRIST. AQUA BCO 66-69cm | 1630 | PZ | 382.16
0498011014110 | LUNES 2.0 LATO BOX A 66 CRIST. AQUA SILVER 66-69cm | 1630 | PZ | 427.18
0498011014200 | LUNES 2.0 LATO BOX A 66 CRIST. NIVA BCO 66-69cm | 1630 | PZ | 382.16
0498011014210 | LUNES 2.0 LATO BOX A 66 CRIST. NIVA SILVER 66-69cm | 1630 | PZ | 427.18
0498011014300 | LUNES 2.0 LATO BOX A 69 CRIST. TRASPARENTE BCO 69-72cm | 1630 | PZ | 338.18
0498011014310 | LUNES 2.0 LATO BOX A 69 CRIST. TRASPARENTE SILVER 69-72cm | 1630 | PZ | 383.2
0498011014400 | LUNES 2.0 LATO BOX A 69 CRIST. AQUA BCO 69-72cm | 1630 | PZ | 382.16
0498011014410 | LUNES 2.0 LATO BOX A 69 CRIST. AQUA SILVER 69-72cm | 1630 | PZ | 427.18
0498011014500 | LUNES 2.0 LATO BOX A 69 CRIST. NIVA BCO 69-72cm | 1630 | PZ | 382.16
0498011014510 | LUNES 2.0 LATO BOX A 69 CRIST. NIVA SILVER 69-72cm | 1630 | PZ | 427.18
0498011014600 | LUNES 2.0 LATO BOX A 72 CRIST. TRASPARENTE BCO 72-75cm | 1630 | PZ | 338.18
0498011014610 | LUNES 2.0 LATO BOX A 72 CRIST. TRASPARENTE SILVER 72-75cm | 1630 | PZ | 383.2
0498011014700 | LUNES 2.0 LATO BOX A 72 CRIST. AQUA BCO 72-75cm | 1630 | PZ | 382.16
0498011014710 | LUNES 2.0 LATO BOX A 72 CRIST. AQUA SILVER 72-75cm | 1630 | PZ | 427.18
0498011014800 | LUNES 2.0 LATO BOX A 72 CRIST. NIVA BCO 72-75cm | 1630 | PZ | 382.16
0498011014810 | LUNES 2.0 LATO BOX A 72 CRIST. NIVA SILVER 72-75cm | 1630 | PZ | 427.18
0498011014900 | LUNES 2.0 LATO BOX A 75 CRIST. TRASPARENTE BCO 75-78cm | 1630 | PZ | 338.18
0498011014910 | LUNES 2.0 LATO BOX A 75 CRIST. TRASPARENTE SILVER 75-78cm | 1630 | PZ | 383.2
0498011015000 | LUNES 2.0 LATO BOX A 75 CRIST. AQUA BCO 75-78cm | 1630 | PZ | 382.16
0498011015010 | LUNES 2.0 LATO BOX A 75 CRIST. AQUA SILVER 75-78cm | 1630 | PZ | 427.18
0498011015100 | LUNES 2.0 LATO BOX A 75 CRIST. NIVA BCO 75-78cm | 1630 | PZ | 382.16
0498011015110 | LUNES 2.0 LATO BOX A 75 CRIST. NIVA SILVER 75-78cm | 1630 | PZ | 427.18
0498011015200 | LUNES 2.0 LATO BOX A 87 CRIST. TRASPARENTE BCO 87-90cm | 1630 | PZ | 355.98
0498011015210 | LUNES 2.0 LATO BOX A 87 CRIST. TRASPARENTE SILVER 87-90cm | 1630 | PZ | 401
0498011015300 | LUNES 2.0 LATO BOX A 87 CRIST. AQUA BCO 87-90cm | 1630 | PZ | 399.96
0498011015310 | LUNES 2.0 LATO BOX A 87 CRIST. AQUA SILVER 87-90cm | 1630 | PZ | 444.98
0498011015400 | LUNES 2.0 LATO BOX A 87 CRIST. NIVA BCO 87-90cm | 1630 | PZ | 399.96
0498011015410 | LUNES 2.0 LATO BOX A 87 CRIST. NIVA SILVER 87-90cm | 1630 | PZ | 444.98
0498011015500 | LUNES 2.0 LATO BOX A78 CRIST. TRASPARENTE B.CO 78-81cm | 1630 | PZ | 355.98
0498011015510 | LUNES 2.0 LATO BOX A78 CRIST. TRASPARENTE SILVER 78-81cm | 1630 | PZ | 401
0498011015600 | LUNES 2.0 LATO BOX A78 CRIST. AQUA B.CO 78-81cm | 1630 | PZ | 399.96
0498011015610 | LUNES 2.0 LATO BOX A78 CRIST. AQUA SILVER 78-81cm | 1630 | PZ | 444.98
0498011015700 | LUNES 2.0 LATO BOX A78 CRIST. NIVA B.CO 78-81cm | 1630 | PZ | 399.96
0498011015710 | LUNES 2.0 LATO BOX A78 CRIST. NIVA SILVER 78-81cm | 1630 | PZ | 444.98
0498011015800 | LUNES 2.0 LATO BOX A81 CRIST. TRASPARENTE B.CO 81-84cm | 1630 | PZ | 355.98
0498011015810 | LUNES 2.0 LATO BOX A81 CRIST. TRASPARENTE SILVER 81-84cm | 1630 | PZ | 401
0498011015900 | LUNES 2.0 LATO BOX A81 CRIST. AQUA B.CO 81-84cm | 1630 | PZ | 399.96
0498011015910 | LUNES 2.0 LATO BOX A81 CRIST. AQUA SILVER 81-84cm | 1630 | PZ | 444.98
0498011016000 | LUNES 2.0 LATO BOX A81 CRIST. NIVA B.CO 81-84cm | 1630 | PZ | 399.96
0498011016010 | LUNES 2.0 LATO BOX A81 CRIST. NIVA SILVER 81-84cm | 1630 | PZ | 444.98
0498011016100 | LUNES 2.0 LATO BOX A84 CRIST. TRASPARENTE B.CO 84-87cm | 1630 | PZ | 355.98
0498011016110 | LUNES 2.0 LATO BOX A84 CRIST. TRASPARENTE SILVER 84-87cm | 1630 | PZ | 401
0498011016200 | LUNES 2.0 LATO BOX A84 CRIST. AQUA B.CO 84-87cm | 1630 | PZ | 399.96
0498011016210 | LUNES 2.0 LATO BOX A84 CRIST. AQUA SILVER 84-87cm | 1630 | PZ | 444.98
0498011016300 | LUNES 2.0 LATO BOX A84 CRIST. NIVA B.CO 84-87cm | 1630 | PZ | 399.96
0498011016310 | LUNES 2.0 LATO BOX A84 CRIST. NIVA SILVER 84-87cm | 1630 | PZ | 444.98
0498011016400 | LUNES 2.0 LATO BOX A90 CRIST. TRASPARENTE B.CO 90-93 cm | 1630 | PZ | 394.72
0498011016410 | LUNES 2.0 LATO BOX A90 CRIST. TRASPARENTE SILVER 90-93 cm | 1630 | PZ | 439.74
0498011016500 | LUNES 2.0 LATO BOX A90 CRIST. AQUA B.CO 90-93 cm | 1630 | PZ | 438.7
0498011016510 | LUNES 2.0 LATO BOX A90 CRIST. AQUA SILVER 90-93 cm | 1630 | PZ | 483.72
0498011016600 | LUNES 2.0 LATO BOX A90 CRIST. NIVA B.CO 90-93 cm | 1630 | PZ | 438.7
0498011016610 | LUNES 2.0 LATO BOX A90 CRIST. NIVA SILVER 90-93 cm | 1630 | PZ | 483.72
0498011016700 | LUNES 2.0 LATO BOX A93 CRIST. TRASPARENTE B.CO 93-96 cm | 1630 | PZ | 394.72
0498011016710 | LUNES 2.0 LATO BOX A93 CRIST. TRASPARENTE SILVER 93-96 cm | 1630 | PZ | 439.74
0498011016800 | LUNES 2.0 LATO BOX A93 CRIST. AQUA B.CO 93-96 cm | 1630 | PZ | 438.7
0498011016810 | LUNES 2.0 LATO BOX A93 CRIST. AQUA SILVER 93-96 cm | 1630 | PZ | 483.72
0498011016900 | LUNES 2.0 LATO BOX A93 CRIST. NIVA B.CO 93-96 cm | 1630 | PZ | 438.7
0498011016910 | LUNES 2.0 LATO BOX A93 CRIST. NIVA SILVER 93-96 cm | 1630 | PZ | 483.72
0498011017000 | LUNES 2.0 LATO BOX A96 CRIST. TRASPARENTE B.CO 96-99 cm | 1630 | PZ | 394.72
0498011017010 | LUNES 2.0 LATO BOX A96 CRIST. TRASPARENTE SILVER 96-99 cm | 1630 | PZ | 439.74
0498011017100 | LUNES 2.0 LATO BOX A96 CRIST. AQUA B.CO 96-99 cm | 1630 | PZ | 438.7
0498011017110 | LUNES 2.0 LATO BOX A96 CRIST. AQUA SILVER 96-99 cm | 1630 | PZ | 483.72
0498011017200 | LUNES 2.0 LATO BOX A96 CRIST. NIVA B.CO 96-99 cm | 1630 | PZ | 438.7
0498011017210 | LUNES 2.0 LATO BOX A96 CRIST. NIVA SILVER 96-99 cm | 1630 | PZ | 483.72
0498011017300 | LUNES 2.0 LATO BOX A99 CRIST. TRASPARENTE B.CO 99-102 cm | 1630 | PZ | 394.72
0498011017310 | LUNES 2.0 LATO BOX A99 CRIST. TRASPARENTE SILVER 99-102 cm | 1630 | PZ | 439.74
0498011017400 | LUNES 2.0 LATO BOX A99 CRIST. AQUA B.CO 99-102 cm | 1630 | PZ | 438.7
0498011017410 | LUNES 2.0 LATO BOX A99 CRIST. AQUA SILVER 99-102 cm | 1630 | PZ | 483.72
0498011017500 | LUNES 2.0 LATO BOX A99 CRIST. NIVA B.CO 99-102 cm | 1630 | PZ | 438.7
0498011017510 | LUNES 2.0 LATO BOX A99 CRIST. NIVA SILVER 99-102 cm | 1630 | PZ | 483.72
0498011020000 | LUNES 2.0 R 80 BOX DOCCIA SEMICIRCOLARE CRIST. TRASPARENTE BCO | 1630 | PZ | 1083.64
0498011020010 | LUNES 2.0 R 80 BOX DOCCIA SEMICIRCOLARE CRIST. TRASPARENTE SILVER | 1630 | PZ | 1212.42
0498011020100 | LUNES 2.0 R 80 BOX DOCCIA SEMICIRCOLARE CRIST. AQUA BCO | 1630 | PZ | 1171.58
0498011020110 | LUNES 2.0 R 80 BOX DOCCIA SEMICIRCOLARE CRIST. AQUA SILVER | 1630 | PZ | 1300.36
0498011020200 | LUNES 2.0 R 80 BOX DOCCIA SEMICIRCOLARE CRIST. NIVA BCO | 1630 | PZ | 1171.58
0498011020210 | LUNES 2.0 R 80 BOX DOCCIA SEMICIRCOLARE CRIST. NIVA SILVER | 1630 | PZ | 1300.36
0498011020300 | LUNES 2.0 R 90 BOX DOCCIA SEMICIRCOLARE CRIST. TRASPARENTE BCO | 1630 | PZ | 1083.64
0498011020310 | LUNES 2.0 R 90 BOX DOCCIA SEMICIRCOLARE CRIST. TRASPARENTE SILVER | 1630 | PZ | 1212.42
0498011020400 | LUNES 2.0 R 90 BOX DOCCIA SEMICIRCOLARE CRIST. AQUA BCO | 1630 | PZ | 1171.58
0498011020410 | LUNES 2.0 R 90 BOX DOCCIA SEMICIRCOLARE CRIST. AQUA SILVER | 1630 | PZ | 1300.36
0498011020500 | LUNES 2.0 R 90 BOX DOCCIA SEMICIRCOLARE CRIST. NIVA BCO | 1630 | PZ | 1171.58
0498011020510 | LUNES 2.0 R 90 BOX DOCCIA SEMICIRCOLARE CRIST. NIVA SILVER | 1630 | PZ | 1300.36
0498011020600 | LUNES 2.0 R 100 BOX DOCCIA SEMICIRCOLARE CRIST.TRASPARENTE BCO | 1630 | PZ | 1083.64
0498011020610 | LUNES 2.0 R 100 BOX DOCCIA SEMICIRCOLARE CRIST.TRASPARENTE SILVER | 1630 | PZ | 1212.42
0498011020700 | LUNES 2.0 R 100 BOX DOCCIA SEMICIRCOLARE CRIST. AQUA BCO | 1630 | PZ | 1171.58
0498011020710 | LUNES 2.0 R 100 BOX DOCCIA SEMICIRCOLARE CRIST.AQUA SILVER | 1630 | PZ | 1300.36
0498011020800 | LUNES 2.0 R 100 BOX DOCCIA SEMICIRCOLARE CRIST. NIVA BCO | 1630 | PZ | 1171.58
0498011020810 | LUNES 2.0 R 100 BOX DOCCIA SEMICIRCOLARE CRIST. NIVA SILVER | 1630 | PZ | 1300.36
0498011020900 | LUNES 2.0 R 75-90 BOX DOCCIA CRIST. TRASPARENTE BCO | 1630 | PZ | 1083.64
0498011020910 | LUNES 2.0 R 75-90 BOX DOCCIA CRIST. TRASPARENTE SILVER | 1630 | PZ | 1212.42
0498011021000 | LUNES 2.0 R 75-90 BOX DOCCIA CRIST. AQUA BCO | 1630 | PZ | 1171.58
0498011021010 | LUNES 2.0 R 75-90 BOX DOCCIA CRIST. AQUA SILVER | 1630 | PZ | 1300.36
0498011021100 | LUNES 2.0 R 75-90 BOX DOCCIA CRIST. NIVA BCO | 1630 | PZ | 1171.58
0498011021110 | LUNES 2.0 R 75-90 BOX DOCCIA CRIST. NIVA SILVER | 1630 | PZ | 1300.36
0498011030000 | LUNES 2.0 G 66 PORTA GIREVOLE CRIST. TRASPARENTE BCO 66-72cm | 1630 | PZ | 453.36
0498011030010 | LUNES 2.0 G 66 PORTA GIREVOLE CRIST. TRASPARENTE SILVER 66-72cm | 1630 | PZ | 500.48
0498011030100 | LUNES 2.0 G 66 PORTA GIREVOLE CRIST. AQUA BCO 66-72cm | 1630 | PZ | 497.34
0498011030210 | LUNES 2.0 G 66 PORTA BATTENTE CRIST. AQUA SILVER 66-72cm | 1630 | PZ | 544.44
0498011030300 | LUNES 2.0 G 66 PORTA BATTENTE CRIST. NIVA BCO 66-72cm | 1630 | PZ | 497.34
0498011030310 | LUNES 2.0 G 66 PORTA BATTENTE CRIST. NIVA SILVER 66-72cm | 1630 | PZ | 544.44
0498011030400 | LUNES 2.0 G 72 PORTA BATTENTE CRIST. TRASPARENTE BCO 72-78cm | 1630 | PZ | 453.36
0498011030410 | LUNES 2.0 G 72 PORTA BATTENTE CRIST. TRASPARENTE SILVER 72-78cm | 1630 | PZ | 500.48
0498011030500 | LUNES 2.0 G 72 PORTA BATTENTE CRIST. AQUA BCO 72-78cm | 1630 | PZ | 497.34
0498011030510 | LUNES 2.0 G 72 PORTA BATTENTE CRIST. AQUA SILVER 72-78cm | 1630 | PZ | 544.44
0498011030600 | LUNES 2.0 G 72 PORTA BATTENTE CRIST. NIVA BCO 72-78cm | 1630 | PZ | 497.34
0498011030610 | LUNES 2.0 G 72 PORTA BATTENTE CRIST. NIVA SILVER 72-78cm | 1630 | PZ | 544.44
0498011030700 | LUNES 2.0 G 78 PORTA BATTENTE CRIST. TRASPARENTE BCO 78-84cm | 1630 | PZ | 486.86
0498011030710 | LUNES 2.0 G 78 PORTA BATTENTE CRIST. TRASPARENTE SILVER 78-84cm | 1630 | PZ | 532.92
0498011030800 | LUNES 2.0 G 78 PORTA BATTENTE CRIST. AQUA BCO 78-84cm | 1630 | PZ | 530.84
0498011030810 | LUNES 2.0 G 78 PORTA BATTENTE CRIST. AQUA SILVER 78-84cm | 1630 | PZ | 576.9
0498011030900 | LUNES 2.0 G 78 PORTA BATTENTE CRIST. NIVA BCO 78-84cm | 1630 | PZ | 530.84
0498011030910 | LUNES 2.0 G 78 PORTA BATTENTE CRIST. NIVA SILVER 78-84cm | 1630 | PZ | 576.9
0498011031000 | LUNES 2.0 G 84 PORTA BATTENTE CRIST. TRASPARENTE BCO 84-90cm | 1630 | PZ | 486.86
0498011031010 | LUNES 2.0 G 84 PORTA BATTENTE CRIST. TRASPARENTE SILVER 84-90cm | 1630 | PZ | 532.92
0498011031100 | LUNES 2.0 G 84 PORTA BATTENTE CRIST. AQUA BCO 84-90cm | 1630 | PZ | 530.84
0498011031110 | LUNES 2.0 G 84 PORTA BATTENTE CRIST. AQUA SILVER 84-90cm | 1630 | PZ | 576.9
0498011031200 | LUNES 2.0 G 84 PORTA BATTENTE CRIST. NIVA BCO 84-90cm | 1630 | PZ | 530.84
0498011031210 | LUNES 2.0 G 84 PORTA BATTENTE CRIST. NIVA SILVER 84-90cm | 1630 | PZ | 576.9
0498011031600 | LUNES 2.0 G 96 PORTA BATTENTE CRIST. TRASPARENTE BCO 96-102cm | 1630 | PZ | 522.46
0498011031610 | LUNES 2.0 G 96 PORTA BATTENTE CRIST. TRASPARENTE SILVER 96-102cm | 1630 | PZ | 569.58
0498011031700 | LUNES 2.0 G 96 PORTA BATTENTE CRIST. AQUA BCO 96-102cm | 1630 | PZ | 566.44
0498011031710 | LUNES 2.0 G 96 PORTA BATTENTE CRIST. AQUA SILVER 96-102cm | 1630 | PZ | 613.54
0498011031800 | LUNES 2.0 G 96 PORTA BATTENTE CRIST. NIVA BCO 96-102cm | 1630 | PZ | 566.44
0498011031810 | LUNES 2.0 G 96 PORTA BATTENTE CRIST. NIVA SILVER 96-102cm | 1630 | PZ | 613.54
0498011040000 | LUNES 2.0 S 66 PORTA SOFFIETTO CRIST. TRASPARENTE BCO 66-72cm | 1630 | PZ | 615.64
0498011040010 | LUNES 2.0 S 66 PORTA SOFFIETTO CRIST. TRASPARENTE SILVER 66-72cm | 1630 | PZ | 695.22
0498011040100 | LUNES 2.0 S 66 PORTA SOFFIETTO CRIST. AQUA BCO 66-72cm | 1630 | PZ | 659.62
0498011040110 | LUNES 2.0 S 66 PORTA SOFFIETTO CRIST. AQUA SILVER 66-72cm | 1630 | PZ | 739.18
0498011040200 | LUNES 2.0 S 66 PORTA SOFFIETTO CRIST. NIVA BCO 66-72cm | 1630 | PZ | 659.62
0498011040210 | LUNES 2.0 S 66 PORTA SOFFIETTO CRIST. NIVA SILVER 66-72cm | 1630 | PZ | 739.18
0498011040300 | LUNES 2.0 S 72 PORTA SOFFIETTO CRIST. TRASPARENTE BCO 72-78cm | 1630 | PZ | 615.64
0498011040310 | LUNES 2.0 S 72 PORTA SOFFIETTO CRIST. TRASPARENTE SILVER 72-78cm | 1630 | PZ | 695.22
0498011040400 | LUNES 2.0 S 72 PORTA SOFFIETTO CRIST. AQUA BCO 72-78cm | 1630 | PZ | 659.62
0498011040410 | LUNES 2.0 S 72 PORTA SOFFIETTO CRIST. AQUA SILVER 72-78cm | 1630 | PZ | 739.18
0498011040500 | LUNES 2.0 S 72 PORTA SOFFIETTO CRIST. NIVA BCO 72-78cm | 1630 | PZ | 659.62
0498011040510 | LUNES 2.0 S 72 PORTA SOFFIETTO CRIST. NIVA SILVER 72-78cm | 1630 | PZ | 739.18
0498011040600 | LUNES 2.0 S 78 PORTA SOFFIETTO CRIST. TRASPARENTE BCO 78-84cm | 1630 | PZ | 669.04
0498011040610 | LUNES 2.0 S 78 PORTA SOFFIETTO CRIST. TRASPARENTE SILVER 78-84cm | 1630 | PZ | 750.7
0498011040700 | LUNES 2.0 S 78 PORTA SOFFIETTO CRIST. AQUA BCO 78-84cm | 1630 | PZ | 713.02
0498011040710 | LUNES 2.0 S 78 PORTA SOFFIETTO CRIST. AQUA SILVER 78-84cm | 1630 | PZ | 794.68
0498011040800 | LUNES 2.0 S 78 PORTA SOFFIETTO CRIST. NIVA BCO 78-84cm | 1630 | PZ | 713.02
0498011040810 | LUNES 2.0 S 78 PORTA SOFFIETTO CRIST. NIVA SILVER 78-84cm | 1630 | PZ | 794.68
0498011040900 | LUNES 2.0 S 84 PORTA SOFFIETTO CRIST. TRASPARENTE BCO 84-90cm | 1630 | PZ | 669.04
0498011040910 | LUNES 2.0 S 84 PORTA SOFFIETTO CRIST. TRASPARENTE SILVER 84-90cm | 1630 | PZ | 750.7
0498011041000 | LUNES 2.0 S 84 PORTA SOFFIETTO CRIST. AQUA BCO 84-90cm | 1630 | PZ | 713.02
0498011041010 | LUNES 2.0 S 84 PORTA SOFFIETTO CRIST. AQUA SILVER 84-90cm | 1630 | PZ | 794.68
0498011041100 | LUNES 2.0 S 84 PORTA SOFFIETTO CRIST. NIVA BCO 84-90cm | 1630 | PZ | 713.02
0498011041110 | LUNES 2.0 S 84 PORTA SOFFIETTO CRIST. NIVA SILVER 84-90cm | 1630 | PZ | 794.68
0498011041200 | LUNES 2.0 S 90 PORTA SOFFIETTO CRIST. TRASPARENTE BCO 90-96cm | 1630 | PZ | 722.44
0498011041210 | LUNES 2.0 S 90 PORTA SOFFIETTO CRIST. TRASPARENTE SILVER 90-96cm | 1630 | PZ | 802
0498011041300 | LUNES 2.0 S 90 PORTA SOFFIETTO CRIST. AQUA BCO 90-96cm | 1630 | PZ | 766.4
0498011041310 | LUNES 2.0 S 90 PORTA SOFFIETTO CRIST. AQUA SILVER 90-96cm | 1630 | PZ | 845.98
0498011041400 | LUNES 2.0 S 90 PORTA SOFFIETTO CRIST. NIVA BCO 90-96cm | 1630 | PZ | 766.4
0498011041410 | LUNES 2.0 S 90 PORTA SOFFIETTO CRIST. NIVA SILVER 90-96cm | 1630 | PZ | 845.98
0498011041500 | LUNES 2.0 S 96 PORTA SOFFIETTO CRIST. TRASPARENTE BCO 96-102cm | 1630 | PZ | 722.44
0498011041510 | LUNES 2.0 S 96 PORTA SOFFIETTO CRIST. TRASPARENTE SILVER 96-102cm | 1630 | PZ | 802
0498011041600 | LUNES 2.0 S 96 PORTA SOFFIETTO CRIST. AQUA BCO 96-102cm | 1630 | PZ | 766.4
0498011041610 | LUNES 2.0 S 96 PORTA SOFFIETTO CRIST. AQUA SILVER 96-102cm | 1630 | PZ | 845.98
0498011041700 | LUNES 2.0 S 96 PORTA SOFFIETTO CRIST. NIVA BCO 96-102cm | 1630 | PZ | 766.4
0498011041710 | LUNES 2.0 S 96 PORTA SOFFIETTO CRIST. NIVA SILVER 96-102cm | 1630 | PZ | 845.98
0498011050000 | LUNES 2.0 B60 PORTA DOCCIA 2 ANTE BATTENTI CRIST. TRASP. B.CO 60-66cm | 1630 | PZ | 541.3
0498011050010 | LUNES 2.0 B60 PORTA DOCCIA 2 ANTE BATTENTI CRIST. TRASP. SILVER 60-66cm | 1630 | PZ | 608.32
0498011050100 | LUNES 2.0 B60 PORTA DOCCIA 2 ANTE BATTENTI CRIST. AQUA B.CO 60-66cm | 1630 | PZ | 585.28
0498011050110 | LUNES 2.0 B60 PORTA DOCCIA 2 ANTE BATTENTI CRIST. AQUA SILVER 60-66cm | 1630 | PZ | 652.28
0498011050200 | LUNES 2.0 B60 PORTA DOCCIA 2 ANTE BATTENTI CRIST. NIVA B.CO 60-66cm | 1630 | PZ | 585.28
0498011050210 | LUNES 2.0 B60 PORTA DOCCIA 2 ANTE BATTENTI CRIST. NIVA SILVER 60-66cm | 1630 | PZ | 652.28
0498011050300 | LUNES 2.0 B66 PORTA DOCCIA 2 ANTE BATTENTI CRIST. TRASP. B.CO 66-72cm | 1630 | PZ | 541.3
0498011050310 | LUNES 2.0 B66 PORTA DOCCIA 2 ANTE BATTENTI CRIST. TRASP. SILVER 66-72cm | 1630 | PZ | 608.32
0498011050400 | LUNES 2.0 B66 PORTA DOCCIA 2 ANTE BATTENTI CRIST. AQUA B.CO 66-72cm | 1630 | PZ | 585.28
0498011050410 | LUNES 2.0 B66 PORTA DOCCIA 2 ANTE BATTENTI CRIST. AQUA SILVER 66-72cm | 1630 | PZ | 652.28
0498011050500 | LUNES 2.0 B66 PORTA DOCCIA 2 ANTE BATTENTI CRIST. NIVA B.CO 66-72cm | 1630 | PZ | 585.28
0498011050510 | LUNES 2.0 B66 PORTA DOCCIA 2 ANTE BATTENTI CRIST. NIVA SILVER 66-72cm | 1630 | PZ | 652.28
0498011050600 | LUNES 2.0 B72 PORTA DOCCIA 2 ANTE BATTENTI CRIST. TRASP. B.CO 72-78cm | 1630 | PZ | 541.3
0498011050610 | LUNES 2.0 B72 PORTA DOCCIA 2 ANTE BATTENTI CRIST. TRASP. SILVER 72-78cm | 1630 | PZ | 608.32
0498011050700 | LUNES 2.0 B72 PORTA DOCCIA 2 ANTE BATTENTI CRIST. AQUA B.CO 72-78cm | 1630 | PZ | 585.28
0498011050710 | LUNES 2.0 B72 PORTA DOCCIA 2 ANTE BATTENTI CRIST. AQUA SILVER 72-78cm | 1630 | PZ | 652.28
0498011050800 | LUNES 2.0 B72 PORTA DOCCIA 2 ANTE BATTENTI CRIST. NIVA B.CO 72-78cm | 1630 | PZ | 585.28
0498011050810 | LUNES 2.0 B72 PORTA DOCCIA 2 ANTE BATTENTI CRIST. NIVA SILVER 72-78cm | 1630 | PZ | 652.28
0498011050900 | LUNES 2.0 B78 PORTA DOCCIA 2 ANTE BATTENTI CRIST. TRASP. B.CO 78-84cm | 1630 | PZ | 597.84
0498011050910 | LUNES 2.0 B78 PORTA DOCCIA 2 ANTE BATTENTI CRIST. TRASP. SILVER 78-84cm | 1630 | PZ | 663.8
0498011051000 | LUNES 2.0 B78 PORTA DOCCIA 2 ANTE BATTENTI CRIST. AQUA B.CO 78-84cm | 1630 | PZ | 641.82
0498011051100 | LUNES 2.0 B78 PORTA DOCCIA 2 ANTE BATTENTI CRIST. AQUA SILVER 78-84cm | 1630 | PZ | 707.78
0498011052000 | LUNES 2.0 B78 PORTA DOCCIA 2 ANTE BATTENTI CRIST. NIVA B.CO 78-84cm | 1630 | PZ | 641.82
0498011052100 | LUNES 2.0 B78 PORTA DOCCIA 2 ANTE BATTENTI CRIST. NIVA SILVER 78-84cm | 1630 | PZ | 707.78
0498011053000 | LUNES 2.0 B84 PORTA DOCCIA 2 ANTE BATTENTI CRIST. TRASP. B.CO 84-90cm | 1630 | PZ | 597.84
0498011053100 | LUNES 2.0 B84 PORTA DOCCIA 2 ANTE BATTENTI CRIST. TRASP. SILVER 84-90cm | 1630 | PZ | 663.8
0498011054000 | LUNES 2.0 B84 PORTA DOCCIA 2 ANTE BATTENTI CRIST. AQUA B.CO 84-90cm | 1630 | PZ | 641.82
0498011054100 | LUNES 2.0 B84 PORTA DOCCIA 2 ANTE BATTENTI CRIST. AQUA SILVER 84-90cm | 1630 | PZ | 707.78
0498011055000 | LUNES 2.0 B84 PORTA DOCCIA 2 ANTE BATTENTI CRIST. NIVA B.CO 84-90cm | 1630 | PZ | 641.82
0498011055100 | LUNES 2.0 B84 PORTA DOCCIA 2 ANTE BATTENTI CRIST. NIVA SILVER 84-90cm | 1630 | PZ | 707.78
0498011056000 | LUNES 2.0 B90 PORTA DOCCIA 2 ANTE BATTENTI CRIST. TRASP. B.CO 90-96cm | 1630 | PZ | 597.84
0498011056100 | LUNES 2.0 B90 PORTA DOCCIA 2 ANTE BATTENTI CRIST. TRASP. SILVER 90-96cm | 1630 | PZ | 663.8
0498011057000 | LUNES 2.0 B90 PORTA DOCCIA 2 ANTE BATTENTI CRIST. AQUA B.CO 90-96cm | 1630 | PZ | 641.82
0498011057100 | LUNES 2.0 B90 PORTA DOCCIA 2 ANTE BATTENTI CRIST. AQUA SILVER 90-96cm | 1630 | PZ | 707.78
0498011058000 | LUNES 2.0 B90 PORTA DOCCIA 2 ANTE BATTENTI CRIST. NIVA B.CO 90-96cm | 1630 | PZ | 641.82
0498011058100 | LUNES 2.0 B90 PORTA DOCCIA 2 ANTE BATTENTI CRIST. NIVA SILVER 90-96cm | 1630 | PZ | 707.78
0498011059000 | LUNES 2.0 B96 PORTA DOCCIA 2 ANTE BATTENTI CRIST. TRASP. B.CO 96-102cm | 1630 | PZ | 659.62
0498011059100 | LUNES 2.0 B96 PORTA DOCCIA 2 ANTE BATTENTI CRIST. TRASP. SILVER 96-102cm | 1630 | PZ | 724.52
0498011060000 | LUNES 2.0 B96 PORTA DOCCIA 2 ANTE BATTENTI CRIST. AQUA B.CO 96-102cm | 1630 | PZ | 703.58
0498011060100 | LUNES 2.0 B96 PORTA DOCCIA 2 ANTE BATTENTI CRIST. AQUA SILVER 96-102cm | 1630 | PZ | 768.5
0498011060110 | LUNES 2.0 B96 PORTA DOCCIA 2 ANTE BATTENTI CRIST. NIVA B.CO 96-102cm | 1630 | PZ | 703.58
0498011060200 | LUNES 2.0 B96 PORTA DOCCIA 2 ANTE BATTENTI CRIST. NIVA SILVER 96-102cm | 1630 | PZ | 768.5
0498011060300 | LUNES 2.0 B114 PORTA DOCCIA 2 ANTE BATTENTI CRIST. TRASP. BCO 114-120cm | 1630 | PZ | 659.62
0498011060310 | LUNES 2.0 B114 PORTA DOCCIA 2ANTE BATTENTI CRIST. TRASP.SILVER 114-120cm | 1630 | PZ | 724.52
0498011060400 | LUNES 2.0 B114 PORTA DOCCIA 2 ANTE BATTENTI CRIST. AQUA BCO 114-120cm | 1630 | PZ | 703.58
0498011060410 | LUNES 2.0 B114 PORTA DOCCIA 2 ANTE BATTENTI CRIST. AQUA SILVER 114-120cm | 1630 | PZ | 768.5
0498011060500 | LUNES 2.0 B114 PORTA DOCCIA 2 ANTE BATTENTI CRIST. NIVA BCO 114-120cm | 1630 | PZ | 703.58
0498011060510 | LUNES 2.0 B114 PORTA DOCCIA 2 ANTE BATTENTI CRIST. NIVA SILVER 114-120cm | 1630 | PZ | 768.5
0498011070600 | LUNES 2.0 3P78 PORTA DOCCIA SCORREVOLE CRIST. TRASP. B.CO 78-84cm | 1630 | PZ | 624.02
0498011070610 | LUNES 2.0 3P78 PORTA DOCCIA SCORREVOLE CRIST. TRASP. SILVER 78-84cm | 1630 | PZ | 709.88
0498011070700 | LUNES 2.0 3P78 PORTA DOCCIA SCORREVOLE CRIST. AQUA B.CO 78-84cm | 1630 | PZ | 668
0498011070710 | LUNES 2.0 3P78 PORTA DOCCIA SCORREVOLE CRIST. AQUA SILVER 78-84 cm | 1630 | PZ | 753.84
0498011070800 | LUNES 2.0 3P78 PORTA DOCCIA SCORREVOLE CRIST. NIVA B.CO 78-84cm | 1630 | PZ | 668
0498011070810 | LUNES 2.0 3P78 PORTA DOCCIA SCORREVOLE CRIST. NIVA SILVER 78-84cm | 1630 | PZ | 753.84
0498011070900 | LUNES 2.0 3P84 PORTA DOCCIA SCORREVOLE CRIST. TRASP. B.CO 84-90cm | 1630 | PZ | 689.98
0498011070910 | LUNES 2.0 3P84 PORTA DOCCIA SCORREVOLE CRIST. TRASP. SILVER 84-90cm | 1630 | PZ | 775.84
0498011071000 | LUNES 2.0 3P84 PORTA DOCCIA SCORREVOLE CRIST. AQUA B.CO 84-90cm | 1630 | PZ | 733.96
0498011071100 | LUNES 2.0 3P84 PORTA DOCCIA SCORREVOLE CRIST. AQUA SILVER 84-90cm | 1630 | PZ | 819.8
0498011072000 | LUNES 2.0 3P84 PORTA DOCCIA SCORREVOLE CRIST. NIVA B.CO 84-90cm | 1630 | PZ | 733.96
0498011072100 | LUNES 2.0 3P84 PORTA DOCCIA SCORREVOLE CRIST. NIVA SILVER 84-90cm | 1630 | PZ | 819.8
0498011073000 | LUNES 2.0 3P90 PORTA DOCCIA SCORREVOLE CRIST. TRASP. B.CO 90-96cm | 1630 | PZ | 689.98
0498011073100 | LUNES 2.0 3P90 PORTA DOCCIA SCORREVOLE CRIST. TRASP. SILVER 90-96cm | 1630 | PZ | 775.84
0498011074000 | LUNES 2.0 3P90 PORTA DOCCIA SCORREVOLE CRIST.AQUA B.CO 90-96cm | 1630 | PZ | 733.96
0498011074100 | LUNES 2.0 3P90 PORTA DOCCIA SCORREVOLE CRIST.AQUA SILVER 90-96cm | 1630 | PZ | 819.8
0498011075000 | LUNES 2.0 3P90 PORTA DOCCIA SCORREVOLE CRIST. NIVA B.CO 90-96cm | 1630 | PZ | 733.96
0498011075100 | LUNES 2.0 3P90 PORTA DOCCIA SCORREVOLE CRIST. NIVA SILVER 90-96cm | 1630 | PZ | 819.8
0498011076000 | LUNES 2.0 3P96 PORTA DOCCIA SCORREVOLE CRIST. TRASP. B.CO 96-102cm | 1630 | PZ | 689.98
0498011076100 | LUNES 2.0 3P96 PORTA DOCCIA SCORREVOLE CRIST. TRASP. SILVER 96-102cm | 1630 | PZ | 775.84
0498011077000 | LUNES 2.0 3P96 PORTA DOCCIA SCORREVOLE CRIST. AQUA B.CO 96-102cm | 1630 | PZ | 733.96
0498011077100 | LUNES 2.0 3P96 PORTA DOCCIA SCORREVOLE CRIST. AQUA SILVER 96-102cm | 1630 | PZ | 819.8
0498011078000 | LUNES 2.0 3P96 PORTA DOCCIA SCORREVOLE CRIST. NIVA B.CO 96-102cm | 1630 | PZ | 733.96
0498011078100 | LUNES 2.0 3P96 PORTA DOCCIA SCORREVOLE CRIST. NIVA SILVER 96-102cm | 1630 | PZ | 819.8
0498011079000 | LUNES 2.0 3P114 PORTA DOCCIA SCORREVOLE CRIST. TRASP. B.CO 114-120cm | 1630 | PZ | 756.98
0498011079100 | LUNES 2.0 3P114 PORTA DOCCIA SCORREVOLE CRIST. TRASP. SILVER 114-120cm | 1630 | PZ | 841.8
0498011079200 | LUNES 2.0 3P114 PORTA DOCCIA SCORREVOLE CRISTALLO AQUA BCO 114-120cm | 1630 | PZ | 800.96
0498011079210 | LUNES 2.0 3P114 PORTA DOCCIA SCORREVOLE CRISTALLO AQUA SILVER 114-120cm | 1630 | PZ | 885.76
0498011079300 | LUNES 2.0 3P114 PORTA DOCCIA SCORREVOLE CRISTALLO NIVA BCO 114-120cm | 1630 | PZ | 800.96
0498011079310 | LUNES 2.0 3P114 PORTA DOCCIA SCORREVOLE CRISTALLO NIVA SILVER 114-120cm | 1630 | PZ | 885.76
0498011080000 | LUNES 2.0 F66 PARETE FISSA CRIST. TRASPARENTE B.CO 66-72cm | 1630 | PZ | 298.4
0498011080010 | LUNES 2.0 F66 PARETE FISSA CRIST. TRASPARENTE SILVER 66-72cm | 1630 | PZ | 337.14
0498011080100 | LUNES 2.0 F66 PARETE FISSA CRIST. AQUA B.CO 66-72cm | 1630 | PZ | 342.38
0498011080110 | LUNES 2.0 F66 PARETE FISSA CRIST. AQUA SILVER 66-72cm | 1630 | PZ | 381.12
0498011080200 | LUNES 2.0 F66 PARETE FISSA CRIST. NIVA B.CO 66-72cm | 1630 | PZ | 342.38
0498011080210 | LUNES 2.0 F66 PARETE FISSA CRIST. NIVA SILVER 66-72cm | 1630 | PZ | 381.12
0498011080300 | LUNES 2.0 F72 PARETE FISSA CRIST.TRASPARENTE B.CO 72-78cm | 1630 | PZ | 298.4
0498011080310 | LUNES 2.0 F72 PARETE FISSA CRIST. TRASPARENTE SILVER 72-78cm | 1630 | PZ | 337.14
0498011080400 | LUNES 2.0 F72 PARETE FISSA CRIST. AQUA B.CO 72-78cm | 1630 | PZ | 342.38
0498011080410 | LUNES 2.0 F72 PARETE FISSA CRIST. AQUA SILVER 72-78cm | 1630 | PZ | 381.12
0498011080500 | LUNES 2.0 F72 PARETE FISSA CRIST. NIVA B.CO 72-78cm | 1630 | PZ | 342.38
0498011080510 | LUNES 2.0 F72 PARETE FISSA CRIST. NIVA SILVER 72-78cm | 1630 | PZ | 381.12
0498011080600 | LUNES 2.0 F78 PARETE FISSA CRIST. TRASPARENTE B.CO 78-84cm | 1630 | PZ | 298.4
0498011080610 | LUNES 2.0 F78 PARETE FISSA CRIST. TRASPARENTE SILVER 78-84cm | 1630 | PZ | 337.14
0498011080700 | LUNES 2.0 F78 PARETE FISSA CRIST. AQUA B.CO 78-84cm | 1630 | PZ | 342.38
0498011080710 | LUNES 2.0 F78 PARETE FISSA CRIST. AQUA SILVER 78-84cm | 1630 | PZ | 381.12
0498011080800 | LUNES 2.0 F78 PARETE FISSA CRIST. NIVA B.CO 78-84cm | 1630 | PZ | 342.38
0498011080810 | LUNES 2.0 F78 PARETE FISSA CRIST. NIVA SILVER 78-84cm | 1630 | PZ | 381.12
0498011080900 | LUNES 2.0 F84 PARETE FISSA CRIST.TRASPARENTE B.CO 84-90cm | 1630 | PZ | 337.14
0498011080910 | LUNES 2.0 F84 PARETE FISSA CRIST. TRASPARENTE SILVER 84-90cm | 1630 | PZ | 376.92
0498011081000 | LUNES 2.0 F84 PARETE FISSA CRIST. AQUA B.CO 84-90cm | 1630 | PZ | 381.12
0498011081100 | LUNES 2.0 F84 PARETE FISSA CRIST. AQUA SILVER 84-90cm | 1630 | PZ | 420.9
0498011082000 | LUNES 2.0 F84 PARETE FISSA CRIST. NIVA B.CO 84-90cm | 1630 | PZ | 381.12
0498011082100 | LUNES 2.0 F84 PARETE FISSA CRIST. NIVA SILVER 84-90cm | 1630 | PZ | 420.9
0498011083000 | LUNES 2.0 F90 PARETE FISSA CRIST. TRASPARENTE B.CO 90-96cm | 1630 | PZ | 337.14
0498011083100 | LUNES 2.0 F90 PARETE FISSA CRIST. TRASPARENTE SILVER 90-96cm | 1630 | PZ | 376.92
0498011084000 | LUNES 2.0 F90 PARETE FISSA CRIST. AQUA B.CO 90-96cm | 1630 | PZ | 381.12
0498011084100 | LUNES 2.0 F90 PARETE FISSA CRIST. AQUA SILVER 90-96cm | 1630 | PZ | 420.9
0498011085000 | LUNES 2.0 F90 PARETE FISSA CRIST. NIVA B.CO 90-96cm | 1630 | PZ | 381.12
0498011085100 | LUNES 2.0 F90 PARETE FISSA CRIST. NIVA SILVER 90-96cm | 1630 | PZ | 420.9
0498011086000 | LUNES 2.0 F96 PARETE FISSA CRIST. TRASPARENTE B.CO 96-102cm | 1630 | PZ | 364.36
0498011086100 | LUNES 2.0 F96 PARETE FISSA CRIST. TRASPARENTE SILVER 96-102cm | 1630 | PZ | 402.06
0498011087000 | LUNES 2.0 F96 PARETE FISSA CRIST.AQUA B.CO 96-102cm | 1630 | PZ | 408.34
0498011087100 | LUNES 2.0 F96 PARETE FISSA CRIST. AQUA SILVER 96-102cm | 1630 | PZ | 446.02
0498011088000 | LUNES 2.0 F96 PARETE FISSA CRIST. NIVA B.CO 96-102cm | 1630 | PZ | 408.34
0498011088100 | LUNES 2.0 F96 PARETE FISSA CRIST. NIVA SILVER 96-102cm | 1630 | PZ | 446.02
0498011090000 | LUNES 2.0 2P96 PORTA DOCCIA CRISTALLO TRASP. B.CO 96-102cm | 1630 | PZ | 572.72
0498011090010 | LUNES 2.0 2P96 PORTA DOCCIA CRISTALLO TRASP. SILVER 96-102cm | 1630 | PZ | 647.06
0498011090100 | LUNES 2.0 2P96 PORTA DOCCIA CRISTALLO AQUA B.CO 96-102cm | 1630 | PZ | 616.68
0498011090110 | LUNES 2.0 2P96 PORTA DOCCIA CRISTALLO AQUA SILVER 96-102cm | 1630 | PZ | 691.02
0498011090200 | LUNES 2.0 2P96 PORTA DOCCIA CRISTALLO NIVA B.CO 96-102cm | 1630 | PZ | 616.68
0498011090210 | LUNES 2.0 2P96 PORTA DOCCIA CRISTALLO NIVA SILVER 96-102cm | 1630 | PZ | 691.02
0498011090500 | LUNES 2.0 2P114 PORTA DOCCIA CRISTALLO TRASP. B.CO 114-120cm | 1630 | PZ | 634.48
0498011090510 | LUNES 2.0 2P114 PORTA DOCCIA CRISTALLO TRASP. SILVER 114-120cm | 1630 | PZ | 708.82
0498011090600 | LUNES 2.0 2P114 PORTA DOCCIA CRISTALLO AQUA B.CO 114-120cm | 1630 | PZ | 678.46
0498011090610 | LUNES 2.0 2P114 PORTA DOCCIA CRISTALLO AQUA SILVER 114-120cm | 1630 | PZ | 752.8
0498011090700 | LUNES 2.0 2P114 PORTA DOCCIA CRISTALLO NIVA B.CO 114-120cm | 1630 | PZ | 678.46
0498011090710 | LUNES 2.0 2P114 PORTA DOCCIA CRISTALLO NIVA SILVER 114-120cm | 1630 | PZ | 752.8
0498020130000 | OLYMPIC PLUS PIATTO DOCCIA 120x70 H.4,5 BIANCO CON PILETTA SCARICO D.90 | 1630 | PZ | 332.4
0498020131000 | OLYMPIC PLUS PIATTO DOCCIA 120x80 H.4,5 BIANCO CON PILETTA SCARICO D.90 | 1630 | PZ | 339.6
0498020132000 | OLYMPIC PLUS PIATTO DOCCIA 120x90 H.4,5 BIANCO CON PILETTA SCARICO D.90 | 1630 | PZ | 366
0498020133000 | OLYMPIC PLUS PIATTO DOCCIA 140x70 H.4,5 BIANCO CON PILETTA SCARICO D.90 | 1630 | PZ | 356.4
0498020134000 | OLYMPIC PLUS PIATTO DOCCIA 140x75 H.4,5 BIANCO CON PILETTA SCARICO D.90 | 1630 | PZ | 356.4
0498020135000 | OLYMPIC PLUS PIATTO DOCCIA 140x80 H.4,5 BIANCO CON PILETTA SCARICO D.90 | 1630 | PZ | 386.4
0498020136000 | OLYMPIC PLUS PIATTO DOCCIA 140x90 H.4,5 BIANCO CON PILETTA SCARICO D.90 | 1630 | PZ | 423.6
0498020137000 | OLYMPIC PLUS PIATTO DOCCIA 150x70 H.4,5 BIANCO CON PILETTA SCARICO D.90 | 1630 | PZ | 369.6
0498020138000 | OLYMPIC PLUS PIATTO DOCCIA 150x75 H.4,5 BIANCO CON PILETTA SCARICO D.90 | 1630 | PZ | 390
0498020139000 | OLYMPIC PLUS PIATTO DOCCIA 160x80 H.4,5 BIANCO CON PILETTA SCARICO D.90 | 1630 | PZ | 442.8
0498020140000 | NEW OLYMPIC PIATTO DOCCIA 80x80 H.4,5 BCO | 1630 | PZ | 262.8
0498020141000 | NEW OLYMPIC PIATTO DOCCIA 90x70 H.4,5 BCO | 1630 | PZ | 270
0498020142000 | NEW OLYMPIC PIATTO DOCCIA 90x75 H.4,5 BCO | 1630 | PZ | 285.6
0498020143000 | NEW OLYMPIC PIATTO DOCCIA 90x90 H.4,5 BCO | 1630 | PZ | 285.6
0498020144000 | NEW OLYMPIC PIATTO DOCCIA 100x70 H.4,5 BCO | 1630 | PZ | 300
0498020145000 | NEW OLYMPIC PIATTO DOCCIA 100x80 H.4,5 BCO | 1630 | PZ | 308.4
0498020146000 | NEW OLYMPIC PIATTO DOCCIA 120x80 H.4,5 BCO | 1630 | PZ | 315.6
0498020147000 | NEW OLYMPIC PIATTO DOCCIA 120x90 H.4,5 BCO | 1630 | PZ | 345.6
0498020150000 | NEW VICTORY PIATTO DOCCIA SEMICIRCOLARE 80x80 H.4,5 BCO | 1630 | PZ | 322.8
0498020151000 | NEW VICTORY PIATTO DOCCIA SEMICIRCOLARE 90x90 H.4,5 BCO | 1630 | PZ | 344.4
0498040201000 | NEW HOLIDAY A80 CABINA DOCCIA SENZA IDRO C/MIX MECC. FIN. B.CO S/TETTO | 1630 | PZ | 2039.4
0498040201010 | NEW HOLIDAY A80 CABINA DOCCIA SENZA IDRO C/MIX MECC. FIN. B.CO C/TETTO | 1630 | PZ | 2504.7
0498040202000 | NEW HOLIDAY A80 CABINA DOCCIA SENZA IDRO C/MIX TERMOST. FIN.B.CO S/TETTO | 1630 | PZ | 2138.4
0498040202010 | NEW HOLIDAY A80 CABINA DOCCIA SENZA IDRO C/MIX TERMOST. FIN.B.CO C/TETTO | 1630 | PZ | 2603.7
0498040203000 | NEW HOLIDAY A80 CABINA DOCCIA IDRO C/MIX MECC. FIN. B.CO S/TETTO | 1630 | PZ | 2376
0498040203010 | NEW HOLIDAY A80 CABINA DOCCIA IDRO C/MIX MECC. FIN. B.CO C/TETTO | 1630 | PZ | 2906.2
0498040204000 | NEW HOLIDAY A80 CABINA DOCCIA IDRO C/MIX TERMOST. FIN. BCO S/TETTO | 1630 | PZ | 2475
0498040204010 | NEW HOLIDAY A80 CABINA DOCCIA IDRO C/MIX TERMOST. FIN. B.CO C/TETTO | 1630 | PZ | 3005.2
0498040211000 | NEW HOLIDAY GF80 CABINA DOCCIA SENZA IDRO C/MIX MECC. FIN. B.CO S/TETTO | 1630 | PZ | 2039.4
0498040211010 | NEW HOLIDAY GF80 CABINA DOCCIA SENZA IDRO C/MIX MECC. FIN. B.CO C/TETTO | 1630 | PZ | 2504.7
0498040212000 | NEW HOLIDAY GF80 CABINA DOCCIA SENZA IDRO C/MIX TERMOST. B.CO S/TETTO | 1630 | PZ | 2138.4
0498040212010 | NEW HOLIDAY GF80 CABINA DOCCIA SENZA IDRO C/MIX TERMOST. B.CO C/TETTO | 1630 | PZ | 2603.7
0498040213000 | NEW HOLIDAY GF80 CABINA DOCCIA IDRO C/MIX MECC. FIN. B.CO S/TETTO | 1630 | PZ | 2376
0498040213010 | NEW HOLIDAY GF80 CABINA DOCCIA IDRO C/MIX MECC. FIN. B.CO C/TETTO | 1630 | PZ | 2906.2
0498040214000 | NEW HOLIDAY GF80 CABINA DOCCIA IDRO C/MIX TERMOST. FIN. B.CO S/TETTO | 1630 | PZ | 2475
0498040214010 | NEW HOLIDAY GF80 CABINA DOCCIA IDRO C/MIX TERMOST. FIN. B.CO C/TETTO | 1630 | PZ | 3005.2
0498040221000 | NEW HOLIDAY R90 CABINA DOCCIA SENZA IDRO C/MIX MECC. FIN. B.CO S/TETTO | 1630 | PZ | 2544.3
0498040221010 | NEW HOLIDAY R90 CABINA DOCCIA SENZA IDRO C/MIX MECC. FIN. B.CO C/TETTO | 1630 | PZ | 3008.5
0498040222000 | NEW HOLIDAY R90 CABINA DOCCIA SENZA IDRO C/MIX TERMOST.FIN. B.CO S/TETTO | 1630 | PZ | 2643.3
0498040222010 | NEW HOLIDAY R90 CABINA DOCCIA SENZA IDRO C/MIX TERMOST.FIN. B.CO C/TETTO | 1630 | PZ | 3107.5
0498040223000 | NEW HOLIDAY R90 CABINA DOCCIA IDRO C/MIX MECC. FIN. B.CO S/TETTO | 1630 | PZ | 2882
0498040223010 | NEW HOLIDAY R90 CABINA DOCCIA IDRO C/MIX MECC. FIN. B.CO C/TETTO | 1630 | PZ | 3412.2
0498040224000 | NEW HOLIDAY R90 CABINA DOCCIA IDRO C/MIX TERMOST. FIN. B.CO S/TETTO | 1630 | PZ | 2981
0498040224010 | NEW HOLIDAY R90 CABINA DOCCIA IDRO C/MIX TERMOST. FIN. B.CO C/TETTO | 1630 | PZ | 3511.2
0498040231000 | NEW HOLIDAY A90 CABINA DOCCIA SENZA IDRO C/MIX MECC. FIN. B.CO S/TETTO | 1630 | PZ | 2339.7
0498040231010 | NEW HOLIDAY A90 CABINA DOCCIA SENZA IDRO C/MIX MECC. FIN. B.CO C/TETTO | 1630 | PZ | 2803.9
0498040232000 | NEW HOLIDAY A90 CABINA DOCCIA SENZA IDRO C/MIX TERMOS. FIN. B.CO S/TETTO | 1630 | PZ | 2438.7
0498040232010 | NEW HOLIDAY A90 CABINA DOCCIA SENZA IDRO C/MIX TERMOS. FIN. B.CO C/TETTO | 1630 | PZ | 2902.9
0498040233000 | NEW HOLIDAY A90 CABINA DOCCIA IDRO C/MIX MECCANICO FIN. B.CO S/TETTO | 1630 | PZ | 2676.3
0498040233010 | NEW HOLIDAY A90 CABINA DOCCIA IDRO C/MIX MECCANICO FIN. B.CO C/TETTO | 1630 | PZ | 3205.4
0498040234000 | NEW HOLIDAY A90 CABINA DOCCIA IDRO C/MIX TERMOSTATICO FIN. B.CO S/TETTO | 1630 | PZ | 2775.3
0498040234010 | NEW HOLIDAY A90 CABINA DOCCIA IDRO C/MIX TERMOSTATICO FIN. B.CO C/TETTO | 1630 | PZ | 3304.4
0498040241000 | NEW HOLIDAY GF90 CABINA DOCCIA SENZA IDRO C/MIX MECC. FIN. B.CO S/TETTO | 1630 | PZ | 2339.7
0498040241010 | NEW HOLIDAY GF90 CABINA DOCCIA SENZA IDRO C/MIX MECC. FIN. B.CO C/TETTO | 1630 | PZ | 2803.9
0498040242000 | NEW HOLIDAY GF90 CABINA DOCCIA SENZA IDRO C/MIX TERMOS. FIN.B.CO S/TETTO | 1630 | PZ | 2438.7
0498040242010 | NEW HOLIDAY GF90 CABINA DOCCIA SENZA IDRO C/MIX TERMOS. FIN.B.CO C/TETTO | 1630 | PZ | 2902.9
0498040243000 | NEW HOLIDAY GF90 CABINA DOCCIA IDRO C/MIX MECCANICO FIN. B.CO S/TETTO | 1630 | PZ | 2676.3
0498040243010 | NEW HOLIDAY GF90 CABINA DOCCIA IDRO C/MIX MECCANICO FIN. B.CO C/TETTO | 1630 | PZ | 3205.4
0498040244000 | NEW HOLIDAY GF90 CABINA DOCCIA IDRO C/MIX TERMOSTATICO FIN. B.CO S/TETTO | 1630 | PZ | 2775.3
0498040244010 | NEW HOLIDAY GF90 CABINA DOCCIA IDRO C/MIX TERMOSTATICO FIN. B.CO C/TETTO | 1630 | PZ | 3304.4
0498040251000 | NEW HOLIDAY 2P 100x70 CABINA DOCCIA SENZA IDRO C/MIX MECC. B.CO S/TETTO | 1630 | PZ | 2165.9
0498040251010 | NEW HOLIDAY 2P 100x70 CABINA DOCCIA SENZA IDRO C/MIX MECC. B.CO C/TETTO | 1630 | PZ | 2632.3
0498040252000 | NEW HOLIDAY 2P 100x70 CABINA DOCCIA SENZA IDRO C/MIX TERMOS.B.CO S/TETTO | 1630 | PZ | 2264.9
0498040252010 | NEW HOLIDAY 2P 100x70 CABINA DOCCIA SENZA IDRO C/MIX TERMOS.BCO C/TETTO | 1630 | PZ | 2731.3
0498040253000 | NEW HOLIDAY 2P 100x70 CABINA DOCCIA C/IDRO C/MIX MECC. FIN. B.CO S/TETTO | 1630 | PZ | 2504.7
0498040253010 | NEW HOLIDAY 2P 100x70 CABINA DOCCIA IDRO C/MIX MECC. B.CO C/TETTO | 1630 | PZ | 3034.9
0498040254000 | NEW HOLIDAY 2P 100x70 CABINA DOCCIA IDRO C/MIX TERMOS. FIN. B.CO S/TETTO | 1630 | PZ | 2603.7
0498040254010 | NEW HOLIDAY 2P 100x70 CABINA DOCCIA IDRO C/MIX TERMOST. B.CO C/TETTO | 1630 | PZ | 3133.9
0498040261000 | NEW HOLIDAY SF 100x80 CABINA DOCCIA SENZA IDRO C/MIX MECC. B.CO S/TETTO | 1630 | PZ | 2307.8
0498040261010 | NEW HOLIDAY SF 100x80 CABINA DOCCIA SENZA IDRO C/MIX MECC. B.CO C/TETTO | 1630 | PZ | 2774.2
0498040262000 | NEW HOLIDAY SF 100x80 CABINA DOCCIA SENZA IDRO C/MIX TERMOS.B.CO S/TETTO | 1630 | PZ | 2406.8
0498040262010 | NEW HOLIDAY SF 100x80 CABINA DOCCIA SENZA IDRO C/MIX TERMOS.B.CO C/TETTO | 1630 | PZ | 2873.2
0498040263000 | NEW HOLIDAY SF 100x80 CABINA DOCCIA IDRO C/MIX MECC. FIN. B.CO S/TETTO | 1630 | PZ | 2645.5
0498040263010 | NEW HOLIDAY SF 100x80 CABINA DOCCIA IDRO C/MIX MECC. FIN. B.CO C/TETTO | 1630 | PZ | 3175.7
0498040264000 | NEW HOLIDAY SF 100x80 CABINA DOCCIA IDRO C/MIX TERMOST. FIN.B.CO S/TETTO | 1630 | PZ | 2744.5
0498040264010 | NEW HOLIDAY SF 100x80 CABINA DOCCIA IDRO C/MIX TERMOST. FIN.B.CO C/TETTO | 1630 | PZ | 3274.7
0498040281000 | NEW HOLIDAY 2P120x80 CABINA DOCCIA SENZA IDRO C/MIX MECC. B.CO S/TETTO | 1630 | PZ | 2370.5
0498040281010 | NEW HOLIDAY 2P120x80 CABINA DOCCIA SENZA IDRO C/MIX MECC. B.CO C/TETTO | 1630 | PZ | 2836.9
0498040282000 | NEW HOLIDAY 2P 120x80 CABINA DOCCIA SENZA IDRO C/MIX TERMOS.B.CO S/TETTO | 1630 | PZ | 2469.5
0498040282010 | NEW HOLIDAY 2P120x80 CABINA DOCCIA SENZA IDRO C/MIX TERMOS. B.CO C/TETTO | 1630 | PZ | 2935.9
0498040283000 | NEW HOLIDAY 2P 120x80 CABINA DOCCIA IDRO C/MIX MECC. FIN. B.CO S/TETTO | 1630 | PZ | 2708.2
0498040283010 | NEW HOLIDAY 2P120x80 CABINA DOCCIA IDRO C/MIX MECC. FIN. B.CO C/TETTO | 1630 | PZ | 3238.4
0498040284000 | NEW HOLIDAY 2P 120x80 CABINA DOCCIA IDRO C/MIX TERMOST. FIN.B.CO S/TETTO | 1630 | PZ | 2807.2
0498040284010 | NEW HOLIDAY 2P120x80 CABINA DOCCIA IDRO C/MIX TERMOST. FIN. B.CO C/TETTO | 1630 | PZ | 3337.4
0498050000000 | NOVELLINI SUPPLEMENTO COLONNA SCARICO C/EROGATORE | 1630 | PZ | 78.14
0498050001000 | NOVELLINI COLONNA SCARICO C/RUBINETTERIA BORDO VASCA | 1630 | PZ | 468.76
0498050001100 | NOVELLINI COLONNA SCARICO C/RUBINETTERIA BORDO VASCA x MODELLO CALOS 2.0 | 1630 | PZ | 515.64
0498050101000 | "UNA" VASCA INCASSO 135x135 ANGOLARE | 1630 | PZ | 606.26
0498050102000 | "UNA" VASCA C/TELAIO+COLONNA SCARICO 135x135 C/PANNELLO ANGOLARE | 1630 | PZ | 1115.62
0498050103000 | "UNA" VASCA HYDRO+DISINFEZ. 135x135 C/PANNELLO ANGOLARE | 1630 | PZ | 2600
0498050104000 | "UNA" VASCA PLUS WHIRLPOOL+AIRPOOL+DISINFEZ. 135x135 C/PANN.ANGOLARE | 1630 | PZ | 3609.38
0498050105000 | "UNA" VASCA HYDRO COMANDO ON/OFF 135x135 C/PANNELLO ANGOLARE | 1630 | PZ | 2159.38
0498050301000 | VOGUE VASCA INCASSO 150x85 ANGOLARE | 1630 | PZ | 606.26
0498050302000 | VOGUE VASCA C/TELAIO+COLONNA SCARICO 150x85 C/PANNELLO ANGOLARE | 1630 | PZ | 1115.62
0498050303000 | VOGUE VASCA HYDRO+DISINFEZ. 150x85 C/PANNELLO ANGOLARE | 1630 | PZ | 2600
0498050304000 | VOGUE VASCA PLUS WHIRLPOOL+ AIRPOOL+DISINFEZ. 150x85 C/PANN.ANGOLARE | 1630 | PZ | 3609.38
0498050305000 | VOGUE VASCA HYDRO COMANDO ON/OFF 150x85 C/PANNELLO ANGOLARE | 1630 | PZ | 2159.38
0498050311000 | VOGUE VASCA INCASSO 165x85 ANGOLARE | 1630 | PZ | 606.26
0498050312000 | VOGUE VASCA C/TELAIO + COLONNA SCARICO 165x85 C/PANNELLO ANGOLARE | 1630 | PZ | 1115.62
0498050313000 | VOGUE VASCA HYDRO+DISINFEZ. 165x85 C/PANNELLO ANGOLARE | 1630 | PZ | 2600
0498050314000 | VOGUE VASCA PLUS WHIRLPOOL+AIRPOOL+DISINFEZ. 165x85 C/PANN. ANGOLARE | 1630 | PZ | 3609.38
0498050315000 | VOGUE VASCA HYDRO COMANDO ON/OFF 165x85 C/PANNELLO ANGOLARE | 1630 | PZ | 2159.38
0498050401000 | VENUS VASCA INCASSO 170x70 | 1630 | PZ | 606.26
0498050402000 | VENUS VASCA C/TELAIO+COLONNA SCARICO 170x70 C/PANNELLO ANGOLARE | 1630 | PZ | 1115.62
0498050403000 | VENUS VASCA HYDRO+DISINFEZ. 170x70 C/PANNELLO ANGOLARE | 1630 | PZ | 2600
0498050404000 | VENUS VASCA PLUS WHIRLPOOL +AIRPOOL+DISINFEZ. 170x70 C/PANN.ANGOLARE | 1630 | PZ | 3609.38
0498050405000 | VENUS VASCA HYDRO COMANDO ON/OFF 170x70 C/PANNELLO ANGOLARE | 1630 | PZ | 2159.38
0498050411000 | VENUS VASCA INCASSO 180x80 | 1630 | PZ | 606.26
0498050412000 | VENUS VASCA C/TELAIO +COLONNA SCARICO 180x80 C/PANNELLO ANGOLARE | 1630 | PZ | 1115.62
0498050413000 | VENUS VASCA HYDRO+DISINFEZ. 180x80 C/PANNELLO ANGOLARE | 1630 | PZ | 2600
0498050414000 | VENUS VASCA PLUS WHIRLPOOL +AIRPOOL+DISINFEZ. 180x80 C/PANN.ANGOLARE | 1630 | PZ | 3609.38
0498050415000 | VENUS VASCA HYDRO COMANDO ON/OFF 180x80 C/PANNELLO ANGOLARE | 1630 | PZ | 2159.38
0498050900000 | CALYPSO VASCA C/TELAIO+COLONNA SCARICO 160x70 C/PANNELLI FRONT+LAT. | 1630 | PZ | 703.14
0498050901100 | CALYPSO VASCA HYDRO+DISINFEZ. 160x70 C/PANNELLI FRONT+LAT. | 1630 | PZ | 1978.5
0498050901200 | CALYPSO VASCA PLUS WHIRPOOL+AIRPOOL+DISINF. 160x70 C/PANNELLI FRONT+LAT | 1630 | PZ | 2814
0498050901400 | CALYPSO VASCA HYDRO COMANDO ON-OFF 160x70 C/PANNELLI FRONT+LAT. | 1630 | PZ | 1375
0498050901500 | CALYPSO VASCA 160x70 AD INCASSO | 1630 | PZ | 287.5
0498050902000 | CALYPSO VASCA C/TELAIO+COLONNA SCARICO 170x70 C/PANNELLI FRONT+LAT. | 1630 | PZ | 703.14
0498050903000 | CALYPSO VASCA HYDRO+DISINFEZ. 170x70 C/PANNELLI FRONTALE+LATERALE | 1630 | PZ | 1978.5
0498050904000 | CALYPSO VASCA PLUS WHIRPOOL+AIRPOOL+DISINF. 170x70 C/PANNELLI FRONT+LAT. | 1630 | PZ | 2814
0498050905000 | CALYPSO VASCA HYDRO COMANDO ON-OFF 170x70 C/PANNELLI FRONT+LAT. | 1630 | PZ | 1375
0498050906000 | CALYPSO VASCA 170x70 AD INCASSO | 1630 | PZ | 228.14
0498050907000 | CALYPSO VASCA C/TELAIO+COLONNA SCARICO 170x75 C/PANNELLI FRONT+LAT. | 1630 | PZ | 703.14
0498050908000 | CALYPSO VASCA HYDRO+DISINFEZ. 170x75 C/PANNELLI FRONT+LAT. | 1630 | PZ | 1978.5
0498050909000 | CALYPSO VASCA PLUS WHIRPOOL+AIRPOOL+DISINF. 170x75 C/PANNELLI FRONT+LAT | 1630 | PZ | 2814
0498050910000 | CALYPSO VASCA HYDRO COMANDO ON-OFF 170x75 C/PANNELLI FRONT+LAT. | 1630 | PZ | 1375
0498050911000 | CALYPSO VASCA 170x75 AD INCASSO | 1630 | PZ | 287.5
0498050912000 | CALYPSO VASCA C/TELAIO+COLONNA SCARICO 170x80 C/PANNELLI FRONT+LAT. | 1630 | PZ | 703.14
0498050913000 | CALYPSO VASCA HYDRO+DISINFEZ. 170x80 C/PANNELLI FRONTALE+LATERALE | 1630 | PZ | 1978.5
0498050914000 | CALYPSO VASCA PLUS WHIRLPOOL-AIRPOOL+DISINF. 170x80 C/PANNELLI FRONT+LAT | 1630 | PZ | 2814
0498050915000 | CALYPSO VASCA HYDRO COMANDO ON-OFF 170x80 C/PANNELLI FRONT+LAT. | 1630 | PZ | 1375
0498050916000 | CALYPSO VASCA C/TELAIO+COLONNA SCARICO 180X80 C/PANNELLI FRONT+LAT. | 1630 | PZ | 703.14
0498050916100 | CALYPSO VASCA HYDRO+DISINFEZ. 180x80 C/PANNELLI FRONTALE+LATERALE | 1630 | PZ | 1978.5
0498050917000 | CALYPSO VASCA HYDRO COMANDO ON-OFF 180x80 C/PANNELLI FRONT+LAT. | 1630 | PZ | 1375
0498050918000 | CALYPSO VASCA PLUS WHIRLPOOL-AIRPOOL+DISINF. 180x80 C/PANNELLI FRONT+LAT | 1630 | PZ | 2814
0498051000000 | CALOS 2.0 VASCA INCASSO 160x70 BCO LUCIDO | 1630 | PZ | 375
0498051001000 | CALOS 2.0 VASCA C/TELAIO+COLONNA SCARICO 160x70 C/PANN.FRONT+LAT.BCO LUC | 1630 | PZ | 875
0498051002000 | CALOS 2.0 VASCA HYDRO+DISINFEZ.160x70 C/PANN.FRONTALE+LATERALE BCO LUC. | 1630 | PZ | 2215.62
0498051003000 | CALOS 2.0 VASCA PLUS WHIRPOOL+AIRPOOL+DISINFEZ. 160x70 C/PANN. FRONT+LAT | 1630 | PZ | 3184.38
0498051004000 | CALOS 2.0 VASCA HYDRO ON/OFF 160X70 C/PANN.FRONTALE+LATERALE BCO LUCIDO | 1630 | PZ | 1671.88
0498051005000 | CALOS 2.0 VASCA INCASSO 170X70 BCO LUCIDO | 1630 | PZ | 375
0498051006000 | CALOS 2.0 VASCA C/TELAIO+COLONNA SCAR. 170X70 C/PANN.FRONT+LAT.BCO LUC. | 1630 | PZ | 875
0498051007000 | CALOS 2.0 VASCA HYDRO+DISINFEZ. 170X70 C/PANN.FRONTALE+LATERALE BCO LUC. | 1630 | PZ | 2215.62
0498051008000 | CALOS 2.0 VASCA PLUS WHIRPOOL+AIRPOOL+DISINF. 170X70 C/PANN.FRONT+LAT. | 1630 | PZ | 3184.38
0498051009000 | CALOS 2.0 VASCA HYDRO ON/OFF 170x70 C/PANN.FRONTALE+LATERALE BCO LUCIDO | 1630 | PZ | 1671.88
0498051010000 | CALOS 2.0 VASCA INCASSO 170X80 BCO LUCIDO | 1630 | PZ | 375
0498051011000 | CALOS 2.0 VASCA C/TELAIO+COLONNA SCAR. 170x80 C/PANN.FRONT+LAT. BCO LUC | 1630 | PZ | 875
0498051012000 | CALOS 2.0 VASCA HYDRO+DISINFEZ. 170x80 C/PANN.FRONTALE+LATERALE BCO LUC. | 1630 | PZ | 2215.62
0498051013000 | CALOS 2.0 VASCA PLUS WHIRPOOL+AIRPOOL+DISINF. 170x80 C/PANN.FRONT+LAT. | 1630 | PZ | 3184.38
0498051014000 | CALOS 2.0 VASCA HYDRO ON/OFF 170x80 C/PANN. FRONTALE+LATERALE BCO LUCIDO | 1630 | PZ | 1671.88
0498051015000 | CALOS 2.0 VASCA INCASSO 180x80 BCO LUCIDO | 1630 | PZ | 375
0498051016000 | CALOS 2.0 VASCA C/TELAIO+COLONNA SCAR. 180X80 C/PANN.FRONT+LAT. BCO LUC. | 1630 | PZ | 875
0498051017000 | CALOS 2.0 VASCA HYDRO+DISINFEZ. 180X80 C/PANN.FRONTALE+LATERALE BCO LUC. | 1630 | PZ | 2215.62
0498051018000 | CALOS 2.0 VASCA PLUS WHIRPOOL+AIRPOOL+DISINFEZ. 180X80 C/PANN.FRONT+LAT | 1630 | PZ | 3184.38
0498051019000 | CALOS 2.0 VASCA HYDRO ON/OFF 180X80 C/PANNELLI FRONT+LAT. BCO LUCIDO | 1630 | PZ | 1671.88
1630000000001 | ODEON BOX DOCCIA | 1630
1630010066000 | ODEON LATO BOX A CRIST. TRASPARENTE SILVER 66-69cm H.195 sp.4mm | 1630 | PZ | 327.6
1630010069000 | ODEON LATO BOX A CRIST. TRASPARENTE SILVER 69-72cm H.195 sp.4mm | 1630 | PZ | 327.6
1630010075000 | ODEON LATO BOX A CRIST. TRASPARENTE SILVER 75-78cm H.195 sp.4mm | 1630 | PZ | 327.6
1630010078000 | ODEON LATO BOX A CRIST. TRASPARENTE SILVER 78-81cm H.195 sp.4mm | 1630 | PZ | 334.1
1630010087000 | ODEON LATO BOX A CRIST. TRASPARENTE SILVER 87-90cm H.195 sp.4mm | 1630 | PZ | 340.6
1630010117000 | ODEON LATO BOX A CRIST. TRASPARENTE SILVER 117-120cm H.195 sp.4mm | 1630 | PZ | 362.7
1630020096000 | ODEON PORTA DOCCIA 2P CRIST.TRASPARENTE SILVER 96-102cm H.195 sp.4mm | 1630 | PZ | 585
1630020114000 | ODEON PORTA DOCCIA 2P CRIST.TRASPARENTE SILVER 114-120cm H.195 sp.4mm | 1630 | PZ | 604.5
1630020138000 | ODEON PORTA DOCCIA 2P CRIST.TRASPARENTE SILVER 138-144cm H.195 sp.4mm | 1630 | PZ | 653.9
1630030072000 | ODEON PORTA SOFFIETTO S CRIST. TRASPARENTE SILVER 72-78cm H.195 sp.4mm | 1630 | PZ | 601.9
1630030078000 | ODEON PORTA SOFFIETTO S CRIST. TRASPARENTE SILVER 78-84cm H.195 sp.4mm | 1630 | PZ | 621.4
1630030084000 | ODEON PORTA SOFFIETTO S CRIST. TRASPARENTE SILVER 84-90cm H.195 sp.4mm | 1630 | PZ | 644.8
1630030090000 | ODEON PORTA SOFFIETTO S CRIST.TRASPARENTE SILVER 90-96cm H.195 sp.4mm | 1630 | PZ | 670.8
1630040066000 | ODEON PARETE FISSA F CRIST.TRASPARENTE SILVER 66-72cm H.195 sp.4mm | 1630 | PZ | 275.6
1630040072000 | ODEON PARETE FISSA F CRIST.TRASPARENTE SILVER 72-78cm H.195 sp.4mm | 1630 | PZ | 291.2
1630040078000 | ODEON PARETE FISSA F CRIST.TRASPARENTE SILVER 78-84cm H.195 sp.4mm | 1630 | PZ | 304.2
1630040084000 | ODEON PARETE FISSA F CRIST.TRASPARENTE SILVER 84-90cm H.195 sp.4mm | 1630 | PZ | 317.2
0618000000001 | COSMOS | 1657
0618283845000 | WERA STELO PORTABUSSOLE MOD. 870/14 | 1657 | PZ | 23.84
0618370300700 | COSMOS MOLLA CURVATUBI USO INTERNO x RAME D.10 EST. | 1657 | PZ | 4.62
0618370301200 | COSMOS MOLLA CURVATUBI USO INTERNO x RAME D.15 EST. | 1657 | PZ | 6.56
0618370301300 | COSMOS MOLLA CURVATUBI USO INTERNO x RAME D.16 EST. | 1657 | PZ | 6.56
0116000000001 | ACCESSORI RADIATORI | 1721
0116002770300 | KIT UNIVERSALE RADIATORI ALLUMINIO 1 x 3/8 | 1721 | PZ | 10.26
0116002770400 | KIT UNIVERSALE RADIATORI ALLUMINIO 1 x 1/2 | 1721 | PZ | 10.5
0116002870040 | KIT UNIVERSALE RADIATORI TUBOLARI 1 1/4 x1/2 | 1721 | PZ | 22.52
0116003011000 | TAPPO CIECOxRAD.ALLUM. 1" DX BCO C/GUARN. | 1721 | PZ | 2.22
0116003012000 | TAPPO CIECOxRAD.ALLUM. 1" SX BCO C/GUAR | 1721 | PZ | 2.22
0116003021000 | RIDUZ. xRAD.ALLUM. 1x1/4 DX BCA C/GUARN. | 1721 | PZ | 2.22
0116003022000 | RIDUZ. xRAD.ALLUM. 1x1/4 SX BCA C/GUARN | 1721 | PZ | 2.22
0116003031000 | RIDUZ. xRAD.ALLUM. 1x3/8 DX BCA C/GUARN. | 1721 | PZ | 2.22
0116003032000 | RIDUZ. xRAD.ALLUM. 1x3/8 SX BCA C/GUARN. | 1721 | PZ | 2.22
0116003041000 | RIDUZ. xRAD.ALLUM. 1x1/2 DX BCA C/GUARN. | 1721 | PZ | 2.22
0116003042000 | RIDUZ. xRAD.ALLUM. 1x1/2 SX BCA C/GUARN. | 1721 | PZ | 2.22
0116003051000 | RIDUZ. xRAD.ALLUM. 1x3/4 DX BCA C/GUARN. | 1721 | PZ | 2.6
0116003052000 | RIDUZ. xRAD.ALLUM. 1x3/4 SX BCA C/GUARN. | 1721 | PZ | 2.6
0116007011000 | TAPPO CIECO xRAD. ALLUM. 1" DX ZINC. | 1721 | PZ | 0.84
0116007012000 | TAPPO CIECO xRAD. ALLUM. 1" SX ZINC. | 1721 | PZ | 0.84
0116007022000 | RIDUZIONE xRAD. ALLUM. 1x1/4 SX ZINC. | 1721 | PZ | 0.88
0116007031000 | RIDUZIONE xRAD. ALLUM. 1x3/8 DX ZINC. | 1721 | PZ | 0.88
0116007032000 | RIDUZIONE xRAD. ALLUM. 1x3/8 SX ZINC. | 1721 | PZ | 0.88
0116007041000 | RIDUZIONE xRAD. ALLUM. 1x1/2 DX ZINC. | 1721 | PZ | 0.88
0116007042000 | RIDUZIONE xRAD. ALLUM. 1x1/2 SX ZINC. | 1721 | PZ | 0.88
0116007051000 | RIDUZIONE xRAD. ALLUM. 1x3/4 DX ZINC. | 1721 | PZ | 1.46
0116007052000 | RIDUZIONE xRAD. ALLUM. 1x3/4 SX ZINC. | 1721 | PZ | 1.46
0116008011000 | TAPPO CIECO xRAD. GHISA 1" DX ZINC. | 1721 | PZ | 1.82
0116008021000 | RIDUZIONE xRAD. GHISA 1x1/4 DX ZINC. | 1721 | PZ | 2.06
0116008022000 | RIDUZIONE xRAD. GHISA 1x1/4 SX ZINC. | 1721 | PZ | 2.06
0116008031000 | RIDUZIONE xRAD. GHISA 1x3/8 DX ZINC. | 1721 | PZ | 2.12
0116008032000 | RIDUZIONE xRAD. GHISA 1x3/8 SX ZINC. | 1721 | PZ | 2.12
0116008051000 | RIDUZIONE xRAD. GHISA 1x3/4 DX ZINC. | 1721 | PZ | 3.3
0116008052000 | RIDUZIONE xRAD. GHISA 1x3/4 SX ZINC. | 1721 | PZ | 3.3
0116009011000 | TAPPO CIECO xRAD. GHISA 1 1/4 DX ZINC. | 1721 | PZ | 4.86
0116009012000 | TAPPO CIECO xRAD. GHISA 1 1/4 SX ZINC. | 1721 | PZ | 4.86
0116009021000 | RIDUZIONE xRAD. GHISA 1 1/4x1/4 DX ZINC | 1721 | PZ | 4.98
0116009022000 | RIDUZIONE xRAD. GHISA 1 1/4x1/4 SX ZINC | 1721 | PZ | 4.98
0116009031000 | RIDUZIONE xRAD. GHISA 1 1/4x3/8 DX ZINC. | 1721 | PZ | 4.98
0116009032000 | RIDUZIONE xRAD. GHISA 1 1/4x3/8 SX ZINC. | 1721 | PZ | 4.98
0116009041000 | RIDUZIONE xRAD. GHISA 1 1/4x1/2 DX ZINC. | 1721 | PZ | 4.98
0116009042000 | RIDUZIONE xRAD. GHISA 1 1/4x1/2 SX ZINC. | 1721 | PZ | 4.98
0116009051000 | RIDUZIONE xRAD. GHISA 1 1/4x3/4 DX ZINC. | 1721 | PZ | 5.32
0116009052000 | RIDUZIONE xRAD. GHISA 1 1/4x3/4 SX ZINC. | 1721 | PZ | 5.32
0116009061000 | RIDUZIONE xRAD. GHISA 1 1/4x 1 DX ZINC. | 1721 | PZ | 6.38
0116009062000 | RIDUZIONE xRAD. GHISA 1 1/4x 1 SX ZINC. | 1721 | PZ | 6.38
0116010011000 | TAPPO CIECOxTUBOLARI 1 1/4 DX BCO C/G. | 1721 | PZ | 7.24
0116010012000 | TAPPO CIECOxTUBOLARI 1 1/4 SX BCO C/G. | 1721 | PZ | 7.24
0116010031000 | RIDUZ. xTUBOLARI 1 1/4x3/8 DX BCA C/G. | 1721 | PZ | 6.48
0116010032000 | RIDUZ. xTUBOLARI 1 1/4x3/8 SX BCA C/G. | 1721 | PZ | 6.48
0116020100000 | NIPPLO x RADIATORE 1" | 1721 | PZ | 1.2
0116020200000 | NIPPLO x RADIATORE 1 1/4 | 1721 | PZ | 1.94
0116030100000 | MENSOLA x RADIATORE 23cm | 1721 | PZ | 1.36
0116040100000 | MENSOLA RADIATORE ALLUMINIO 20cm | 1721 | PZ | 1.36
1730000000001 | DANFOSS SOCLA | 1730
1730149351100 | SOCLA VALV. ANTINQUINAMENTO MF 3/4 EA251S | 1730 | PZ | 11.74
1730149605500 | SOCLA VALVOLA ACCIAIO CARBONIO 3PZ.FILETT.3/4 | 1730 | PZ | 63.44
1759000000001 | COATEC | 1759
1759001046000 | KIT RAPIDO DI RIPARAZIONE TUBI 5x360 cm | 1759 | PZ | 34.64
1759001047000 | KIT RAPIDO DI RIPARAZIONE TUBI 10x360 cm | 1759 | PZ | 66.68
1759001048000 | KIT RAPIDO DI RIPARAZIONE TUBI 15x360 cm | 1759 | PZ | 97.04
1759001094000 | GOMMA SPRAY SIGILLA E RIVESTE 500ml | 1759 | PZ | 39.92
1890000000001 | CENTROTHERM | 1890
1890080400000 | TUBO ISPEZIONE FUMI DN 80 PPtl TRASLUCIDO x SIST. RIGIDO | 1890 | PZ | 19.78
1890110045000 | CURVA FUMI DN 110 45° PPtl TRASLUCIDO | 1890 | PZ | 10.2
1890110090000 | CURVA FUMI CON ISPEZIONE PPtl TRASLUCIDO DN 110 | 1890 | PZ | 31
1890110300000 | SCARICO CONDENSA C/ATTACCO SIFONE DN 110 PPtl TRASLUCIDO | 1890 | PZ | 45.16
1890160090000 | CURVA FUMI CON ISPEZIONE PPtl TRASLUCIDO DN 160 | 1890 | PZ | 93.82
1890160300000 | SCARICO CONDENSA ORIZZONTALE PPtl TRASLUCIDO DN 160 | 1890 | PZ | 55.52
1890200006000 | SUPPORTO CAMINO PPtl TRASLUCIDO DN 200 | 1890 | PZ | 202.74
1890200087000 | CURVA FUMI PPtl TRASLUCIDO 87° DN 200 | 1890 | PZ | 146.06
1890200300000 | SCARICO CONDENSA ORIZZONTALE C/ATTACCO SIFONE PPtl TRASLUCIDO DN 200 | 1890 | PZ | 63
1890801250450 | CURVA FUMI DN 80/125 PP/wp 45° | 1890 | PZ | 20.22
1890801251000 | TUBO FUMI DN 80/125 PP/wp 100cm | 1890 | PZ | 30.64
1892000000001 | NEXTREND VENTILAZIONE MECCANICA | 1892
1892010010000 | NEXTREND CONDOTTO FLESSIBILE ARIA D75 ROTOLO 50mt ANTIBATTERICO | 1892 | PZ | 280.7
1892010020000 | NEXTREND GIUNTO x CONDOTTO ARIA FLEX D75 (ESCLUSO ANELLO DI TENUTA) | 1892 | PZ | 6.3
1892010030000 | NEXTREND ANELLO DI TENUTA D75 (SINGOLO PEZZO) | 1892 | PZ | 2.12
1892010031000 | NEXTREND ANELLO ANTI-SFILAMENTO D75 (SINGOLO PEZZO) | 1892 | PZ | 1.34
1892010040000 | NEXTREND TAPPO D.75 x CONDOTTO FLEX ARIA | 1892 | PZ | 3.88
1892010050000 | NEXTREND ADATTATORE D75 x VALVOLA DN 125 + 1 TAPPO | 1892 | PZ | 51.88
1892010051000 | NEXTREND ADATTATORE D.75 x GRIGLIA RETTANGOLARE + 1 TAPPO | 1892 | PZ | 83.62
1892010060000 | NEXTREND ADATTATORE D75 x GRIGLIA QUADRATA | 1892 | PZ | 69.5
1892020010000 | NEXTREND CONDOTTO ARIA SEMIOVALE FLEX 50x100mm ROTOLO 50mt ANTIBATTERICO | 1892 | PZ | 802.88
1892020030000 | NEXTREND GIUNTO CONDOTTO FLEX SEMIOVALE AE35 (ESCLUSO ANELLO DI TENUTA) | 1892 | PZ | 15.48
1892020040000 | NEXTREND ANELLO DI TENUTA SEMI-OVALE AE35 | 1892 | PZ | 8.12
1892020050000 | NEXTREND TAPPO CONDOTTO ARIA SEMI-OVALE AE35 | 1892 | PZ | 4.86
1892020060000 | NEXTREND CURVA VERTICALE SEMI-OVALE AE35 (ESCLUSO ANELLO DI TENUTA) | 1892 | PZ | 21.06
1892020070000 | NEXTREND CURVA ORIZZONTALE SEMI-OVALE AE35 (ESCLUSO ANELLO DI TENUTA) | 1892 | PZ | 21.06
1892020080000 | NEXTREND COLLARE FISSAGGIO CONDOTTO ARIA SEMI-OVALE AE35 | 1892 | PZ | 4.78
1892020090000 | NEXTREND REGOLATORE DI PORTATA ARIA SEMI-OVALE AE35 | 1892 | PZ | 4.08
1892020091000 | NEXTREND ADATTATORE 90° PER SEMI-OVALE AE35 A TONDO D.75 | 1892 | PZ | 18.6
1892020100000 | NEXTREND ADATTATORE SEMI-OVALE AE35 x VALVOLE DN125 + 1 TAPPO | 1892 | PZ | 48.54
1892020110000 | NEXTREND ADATTATORE SEMI-OVALE AE35 x GRIGLIA RETTANGOLARE + 1 TAPPO | 1892 | PZ | 69
1892020130000 | NEXTREND BOX DISTRIBUZ.ARIA DN125x5 ATTACCHI AE35 +2 TAPPI+5 REG.PORTATA | 1892 | PZ | 323.2
1892020200000 | NEXTREND BOX DISTRIBUZ.ARIA D75 ADATTABILE AE35 SEMIOVALE 8 CONNESSIONI | 1892 | PZ | 273.32
1892020210000 | NEXTREND BOX DISTRIBUZ.ARIA D75 ADATTABILE AE35 SEMIOVALE 16 CONNESSIONI | 1892 | PZ | 287.94
1892020250000 | NEXTREND MINIBOX DISTRIBUZ.ARIA ORIZZ.D75 ADATT.AE35 SEMIOVALE 6 USCITE | 1892 | PZ | 189.84
1892020260000 | NEXTREND MINIBOX DISTRIBUZ.ARIA D75 ADATTABILE AE35 SEMIOVALE 8 USCITE | 1892 | PZ | 189.84
1892020300000 | NEXTREND ADATTAT.BOX UNIVERSALE DA SIST.D75 A SIST.SEMIOVALE AE35 50x100 | 1892 | PZ | 18.22
1892050001000 | NEXTREND VALVOLA HAELIX TONDA IMMISSIONE/ESTRAZIONE ARIA DN125 | 1892 | PZ | 65.1
1892050002000 | NEXTREND VALVOLA HAELIX QUADRA IMMISSIONE/ESTRAZIONE ARIA DN125 | 1892 | PZ | 65.1
1892050010000 | NEXTREND VALVOLA TONDA IMMISSIONE ARIA DN125 IN ABS x SISTEMA D75/AE35 | 1892 | PZ | 21.62
1892050050000 | NEXTREND GRIGLIA QUADRATA IN ALU MOD. MONO-ONDA x SISTEMA ARIA D75/AE35 | 1892 | PZ | 74.38
1892050060000 | NEXTREND GRIGLIA QUADRATA IN ALU MOD. BIDIREZIONALE x SIST.ARIA D75/AE35 | 1892 | PZ | 88.68
1892050070000 | NEXTREND GRIGLIA RETTANGOLARE IN ACCIAIO BCA SISTEMA AE35 NO A SOFFITTO | 1892 | PZ | 129.89
1892050080000 | NEXTREND GRIGLIA RETTANGOLARE IN ACCIAIO INOX SIST. AE35 NO A SOFFITTO | 1892 | PZ | 145.1
1892050090000 | NEXTREND GRIGLIA RETTANGOL.ALU MOD.MONO-ONDA x SIST.ARIA SEMI-OVALE AE35 | 1892 | PZ | 78.68
1892070014000 | NEXTREND TEGOLA NERA 25 - 45° DN 125/150 x TERMINALE ARIA | 1892 | PZ | 154.04
1892070030000 | NEXTREND VENTUS TERMINALE ISOLATO TETTI INCLINATI 15-55° DN150/160 | 1892 | PZ | 248.4
1892071010000 | NEXTREND GRIGLIA PARETE ASPIRAZIONE ARIA DN 125 BCA | 1892 | PZ | 168.5
1892071011000 | NEXTREND GRIGLIA PARETE ASPIRAZIONE ARIA DN 150 BCA | 1892 | PZ | 157.58
1892071021250 | NEXTREND TERMINALE A PARETE ASPIRAZIONE/ ESPULSIONE ARIA DN 125 | 1892 | PZ | 117.98
1892071021600 | NEXTREND TERMINALE A PARETE ASPIRAZIONE/ ESPULSIONE ARIA DN 160 | 1892 | PZ | 128.82
1892071021800 | NEXTREND TERMINALE A PARETE ASPIRAZIONE/ ESPULSIONE ARIA DN 180 | 1892 | PZ | 135.6
1892071022000 | NEXTREND TERMINALE A PARETE ASPIRAZIONE/ ESPULSIONE ARIA DN 200 | 1892 | PZ | 147.8
1892072001250 | NEXTREND CONDOTTO ARIA L 1000mm DN 125 | 1892 | PZ | 49.38
1892072001600 | NEXTREND CONDOTTO ARIA L 1000mm DN 160 | 1892 | PZ | 60.06
1892072001800 | NEXTREND CONDOTTO ARIA L 1000mm DN 180 | 1892 | PZ | 79.62
1892072011000 | NEXTREND CONDOTTO ARIA L 2000mm DN 150 | 1892 | PZ | 63.62
1892072013000 | NEXTREND CURVA 90° DN 125 x CONDOTTO ARIA | 1892 | PZ | 30.74
1892072014100 | NEXTREND CURVA 90° DN 160 x CONDOTTO ARIA | 1892 | PZ | 34.92
1892072015000 | NEXTREND CURVA 90° DN 180 x CONDOTTO ARIA | 1892 | PZ | 57.26
1892072016000 | NEXTREND CURVA 45° DN 125 x CONDOTTO ARIA | 1892 | PZ | 20.96
1892072017100 | NEXTREND CURVA 45° DN 160 x CONDOTTO ARIA | 1892 | PZ | 26.54
1892072018000 | NEXTREND CURVA 45° DN 180 x CONDOTTO ARIA | 1892 | PZ | 34.92
1892072023000 | NEXTREND TEE 90° DN 160 x CONDOTTO ARIA | 1892 | PZ | 104.76
1892072029000 | NEXTREND GIUNTO DN 125 x CONDOTTO ARIA | 1892 | PZ | 18.18
1892072030100 | NEXTREND GIUNTO DN 160 x CONDOTTO ARIA | 1892 | PZ | 19.56
1892072031000 | NEXTREND GIUNTO DN 180 x CONDOTTO ARIA | 1892 | PZ | 20.96
1892072032000 | NEXTREND COLLARE DI FISSAGGIO DN 125 x CONDOTTO ARIA | 1892 | PZ | 8.38
1892072034000 | NEXTREND COLLARE DI FISSAGGIO DN 160/180 x CONDOTTO ARIA | 1892 | PZ | 8.38
1892072035000 | NEXTREND SILENZIATORE DN 125 x CONDOTTO ARIA | 1892 | PZ | 74.02
1892072036100 | NEXTREND SILENZIATORE DN 160 x CONDOTTO ARIA | 1892 | PZ | 92.18
1892072037000 | NEXTREND SILENZIATORE DN 180 x CONDOTTO ARIA | 1892 | PZ | 108.94
0106000000001 | LOWARA | 1950
0106320100000 | LOWARA CONFEZ.CONTROFLANGE A SALDARE DN40 | 1950 | PZ | 57.5
0106320200000 | LOWARA CONFEZ.CONTROFLANGE A SALDARE DN50 | 1950 | PZ | 64.96
0106320300000 | LOWARA CONFEZ.CONTROFLANGE A SALDARE DN65 | 1950 | PZ | 79.56
0106320500000 | LOWARA CONFEZ.CONTROFLANGE A SALDARE DN80 | 1950 | PZ | 98.44
0106340008000 | LOWARA CIRCOLATORE MONOFASE FLC 80-8 S/CONTROFLANGE | 1950 | PZ | 1996.6
0106340623000 | LOWARA CIRCOLATORE GEMELLARE TRIFASE FLCG 80-15T S/CONTROFL. | 1950 | PZ | 4386.2
0106360060000 | LOWARA CIRCOLAT. EFLC 80-7 VELOCITA' VARIAB. S/CONTROFL. | 1950 | PZ | 2129.44
0106600400000 | LOWARA MEMBRANA X IDROSFERA/IDROTUBA | 1950 | PZ | 16.9
1979000000001 | MITSUI | 1979 | PZ
1979001000900 | MITSUI R32 SET MONOSPLIT TREND INV.PDC 9000 btu - 2,6kW A++/A+++ | 1979 | PZ | 764.4
1979001001200 | MITSUI R32 SET MONOSPLIT TREND INV.PDC 12000 btu - 3,5kW A++/A++ | 1979 | PZ | 811.2
1979001001800 | MITSUI R32 SET MONOSPLIT TREND INV.PDC 18000 btu - 5,3kW A++/A++ | 1979 | PZ | 1376.4
1979001002400 | MITSUI R32 SET MONOSPLIT TREND INV.PDC 24000 btu - 7,0kW A++/A++ | 1979 | PZ | 2016
1979002002400 | MITSUI R32 SET DUALSPLIT TREND INV.PDC 24000 btu - 5,3kW A+/A++ | 1979 | PZ | 1802.4
1979005001800 | MITSUI R32 U.E. DUAL MULTISPLIT PDC 18000 btu - 5,0kW A++ | 1979 | PZ | 1131.6
1979005002400 | MITSUI R32 U.E. DUAL MULTISPLIT PDC 24000 btu - 7,0kW A++ | 1979 | PZ | 1284
1979005003000 | MITSUI R32 U.E. TRIAL MULTISPLIT PDC 30000 btu - 8,7kW A++ | 1979 | PZ | 1910.4
1979006000900 | MITSUI U.I. TREND PER SPLIT R32 9000 btu-2,6kW A++ | 1979 | PZ | 229.2
1979006001200 | MITSUI U.I. TREND PER SPLIT R32 12000 btu-3,5kW A++ | 1979 | PZ | 259.2
1979006001800 | MITSUI U.I. TREND PER SPLIT R32 18000 btu-5,3kW A++ | 1979 | PZ | 482.4
1979006002400 | MITSUI U.I. TREND PER SPLIT R32 24000 btu-7,0kW A++ | 1979 | PZ | 705.6
1979007001200 | MITSUI U.I. CANALIZZATO PER SPLIT R32 12000 btu -3,5kW C/COMANDO | 1979 | PZ | 2640
1979007001800 | MITSUI U.I. CANALIZZATO PER SPLIT R32 18000 btu -5,0kW C/COMANDO | 1979 | PZ | 3224.4
1979015000000 | MITSUI WI-FI PER SPLIT | 1979 | PZ | 70.8
1979015100000 | MITSUI WI-FI PER CANALIZZATI | 1979 | PZ | 202.8
1233000000001 | GIUNTI TRANSIZIONE | 2013
1233111025000 | GIUNTO TRANSIZ. UNIVERSALE PE/FE RIVEST. FILETTATO 3/4x25 | 2013 | PZ | 26.86
1233111032000 | GIUNTO TRANSIZ. UNIVERSALE PE/FE RIVEST. FILETTATO 1"x32 | 2013 | PZ | 28.88
1233111040000 | GIUNTO TRANSIZ. UNIVERSALE PE/FE RIVEST.FILETTATO 1 1/4x40 | 2013 | PZ | 33.32
1233111050000 | GIUNTO TRANSIZ. UNIVERSALE PE/FE RIVEST.FILETTATO 1 1/2x50 | 2013 | PZ | 36.02
1233111063000 | GIUNTO TRANSIZ. UNIVERSALE PE/FE RIVEST.FILETTATO 2"x63 | 2013 | PZ | 46.3
1233111090000 | GIUNTO GAS PE/FE RIVEST.FILETTATO 3"x90 | 2013 | PZ | 117.52
1233111110000 | GIUNTO GAS PE/FE RIVEST.FILETTATO 4"x110 | 2013 | PZ | 225.18
1233112075000 | GIUNTO TRANSIZ. UNIVERSALE PE/FE RIVEST.FILETTATO 2 1/2x75 | 2013 | PZ | 102.28
1233112090000 | GIUNTO TRANSIZ. UNIVERSALE PE/FE RIVEST. FILETTATO 3"x90 | 2013 | PZ | 151.54
1233112110000 | GIUNTO TRANSIZ. UNIVERSALE PE/FE RIVEST. FILETTATO 4"x110 | 2013 | PZ | 166.68
1233120005000 | CODOLO TRANSIZIONE PE/OTTONE FIL.MASCHIO 25x3/4 | 2013 | PZ | 12.54
1233120006000 | CODOLO TRANSIZIONE PE/OTTONE FIL.MASCHIO 32x1" | 2013 | PZ | 16.7
1233120007000 | CODOLO TRANSIZIONE PE/OTTONE FIL.MASCHIO 40x1 1/4 | 2013 | PZ | 22.98
1233120008000 | CODOLO TRANSIZIONE PE/OTTONE FIL.MASCHIO 50x1 1/2 | 2013 | PZ | 27.84
1233120009000 | CODOLO TRANSIZIONE PE/OTTONE FIL.MASCHIO 63X2" | 2013 | PZ | 33.42
1233120010000 | CODOLO TRANSIZIONE PE/OTTONE FIL.MASCHIO 75x2 1/2 | 2013 | PZ | 58.48
1233120011000 | CODOLO TRANSIZIONE PE/OTTONE FIL.MASCHIO 90x3" | 2013 | PZ | 89.52
1233120013000 | CODOLO TRANSIZIONE PE/OTTONE FIL.MASCHIO 110x4" | 2013 | PZ | 149.2
1233120105000 | CODOLO TRANSIZIONE PE/OTTONE FIL.FEMMINA 25x3/4 | 2013 | PZ | 12.54
1233120106000 | CODOLO TRANSIZIONE PE/OTTONE FIL.FEMMINA 32x1" | 2013 | PZ | 16.7
1233120107000 | CODOLO TRANSIZIONE PE/OTTONE FIL.FEMMINA 40x1 1/2 | 2013 | PZ | 22.98
1233120108000 | CODOLO TRANSIZIONE PE/OTTONE FIL.FEMMINA 50x1 1/2 | 2013 | PZ | 27.84
1233120109000 | CODOLO TRANSIZIONE PE/OTTONE FIL.FEMMINA 63x2" | 2013 | PZ | 33.42
1233131150000 | GIUNTO TRANSIZ. UNIVERSALE PE/FE CURVO RIVEST.FILETTATO 3/4x25 | 2013 | PZ | 53.04
1233131160000 | GIUNTO TRANSIZ. UNIVERSALE PE/FE CURVO RIVEST. FILETTATO 1"x32 | 2013 | PZ | 59.66
1233131170000 | GIUNTO TRANSIZ. UNIVERSALE PE/FE CURVO RIVEST. FILETTATO 1 1/4x40 | 2013 | PZ | 68.68
1233131180000 | GIUNTO TRANSIZ. UNIVERSALE PE/FE CURVO RIVEST.FILETTATO 1 1/2x50 | 2013 | PZ | 88.34
1233131190000 | GIUNTO TRANSIZ. UNIVERSALE PE/FE CURVO RIVEST.FILETTATO 2"x63 | 2013 | PZ | 123.94
1233171025000 | GIUNTO ACQUA PN16 PE/FE RIVEST.FILETT. 3/4x25 | 2013 | PZ | 23.56
1233171110000 | GIUNTO ACQUA PN16 PE/FE RIVEST. FILETT. 4x110 | 2013 | PZ | 161.42
2034000000001 | FIMI | 2034
2034000505000 | CS CLEANER DISINCROSTANTE PER CASSETTE WC 1 Lt. | 2034 | PZ | 9.98
2034003010000 | ERMETIC PAST PASTA VERDE x FILET. 460gr | 2034 | PZ | 6.12
2034004020000 | NASTRO P.T.F.E. 1/2 12mt | 2034 | PZ | 0.68
2034004030000 | NASTRO P.T.F.E. 3/4 12mt | 2034 | PZ | 1.12
2034004100000 | NASTRO P.T.F.E. GAS 12x12mt | 2034 | PZ | 1
2034004120000 | NASTRO P.T.F.E. ROSA ALTA TEMPERAT.1/2 12mt | 2034 | PZ | 2.6
2034004200000 | NASTRO P.T.F.E. GAS 19x15mt PROFESSIONALE | 2034 | PZ | 2.6
2034004500000 | LOCTITE 55 NASTRO SIGILLARACCORDI 160mt | 2034 | PZ | 30.4
2034005050000 | MATASSA CANAPA EXTRA FINE IN BUSTA 250gr | 2034 | PZ | 9.9
2034005070000 | BLISTER ERMETIC PAST 150g+ CANAPA | 2034 | PZ | 12.08
2034006010000 | GUARNISTUC STUCCO x SANITARI 950gr | 2034 | PZ | 9.84
2034006030000 | DRIP-STOP MASTICE UNIVERSALE 65gr | 2034 | PZ | 11.52
2034006040000 | SANISTRIP STUCCO SIGILLANTE IN STRISCE 4 FILE 80cm | 2034 | PZ | 5.82
2034008030000 | SILIFIM SILICONE NEUTRO TRASPAR. 280ml | 2034 | PZ | 9.14
2034009030000 | SILIFIM SILICONE NEUTRO BIANCO 280ml | 2034 | PZ | 9.14
2034010040000 | SILIFIM SILICONE ROSSO ALTE TEMPERAT.280ml | 2034 | PZ | 10.1
2034011040000 | IDEALBLOCK P.T.F.E. SIGILLANTE 100ml | 2034 | PZ | 19.38
2034015030000 | PASTA KOLDEN 400ml | 2034 | PZ | 10.58
2034017010000 | LITIOSIL GRASSO x RUBINETTI 100gr | 2034 | PZ | 4.16
2034018010000 | GRAFIT PAST LUBRIFICANTE 150gr. | 2034 | PZ | 2.78
2034019010000 | STEARIL PANETTO STEARINA 100gr | 2034 | PZ | 2.46
2034025010000 | ISOLAN 70 10mt 7x3 NASTRO LANA DI VETRO | 2034 | PZ | 11.1
2034031030000 | FELTRO LAMELLARE ALLUMINATO X CANNE FUMARIE 1x8mt sp.30mm | 2034 | PZ | 383.3
2034033030000 | ROTOLO NASTRO ALLUMINIO ADESIVO 50mm MT. 50 | 2034 | PZ | 20.44
2034033500000 | ROTOLO NASTRO ALLUMINIO ADESIVO NERO 50mm MT. 50 | 2034 | PZ | 29.7
2034034001000 | LASTRA IN PVC AUTOAVVOLGENTE DA 25mq | 2034 | PZ | 352.26
2034034002000 | PUNTERUOLO FISSACHIODI | 2034 | PZ | 13.76
2034034003000 | CONFEZIONE DA 1000 CHIODINI PLASTICA x PVC | 2034 | PZ | 22.9
2034034020000 | BENDAPLAST BENDA VINILICA 25mt H10 BCA | 2034 | PZ | 9.08
2034040020000 | NASTRO ADESIVO DIELETTRICO PVC NERO 20mt H.5cm | 2034 | PZ | 6.6
2034040040000 | NASTRO ADESIVO DIELETTRICO PVC NERO 25mt H. 3,8cm | 2034 | PZ | 5.84
2034040080000 | NASTRO TELA ARGENTO H.5cm X 50mt | 2034 | PZ | 20
2034044010000 | FASCIA PARAFFINOSA DIEL. DENSO 10mt x H.5cm | 2034 | PZ | 16.94
2034048010000 | BITUFLEX FASCIA BITUMINOSA 10mt x H.5cm | 2034 | PZ | 30.3
2034048020000 | BITUFLEX FASCIA BITUMINOSA 10mt x H.10cm | 2034 | PZ | 55.14
2034049020000 | NASTRO SEGNALETICO ACQUA 200mt | 2034 | PZ | 31.8
2034049030000 | NASTRO SEGNALETICO GAS 200mt | 2034 | PZ | 31.8
2034049200000 | EFFE 91 SPRAY ACC-U-SOL RILEVAT.FUGHE GAS | 2034 | PZ | 14.16
2034049510000 | TRACK VERNICE SPRAY BLU 400ml | 2034 | PZ | 11.52
2034050250000 | SPIROGAS GUAINA GIALLA INT.LISCIO D.25 DA 25mt | 2034 | PZ | 76.96
2034050300000 | SPIROGAS GUAINA GIALLA INT.LISCIO D.30 DA 25mt | 2034 | PZ | 90.06
2034050400000 | SPIROGAS GUAINA GIALLA INT.LISCIO D.40 DA 25mt | 2034 | PZ | 161.6
2034051080000 | TUBO GOMMA x GPL UNI-CIG 7140/72 | 2034 | MT | 2.54
2034051130000 | TUBO GAS METANO UNI-CIG 7140/72 | 2034 | MT | 4.68
2034054010000 | FILOIL TANICA OLIO DA TAGLIO 5 lt | 2034 | PZ | 73.54
2034055020000 | FILOIL SPRAY OLIO PER FILIERA 600ml | 2034 | PZ | 18.1
2034058010000 | ZINCO SPRAY 400ml | 2034 | PZ | 9.9
2034059010000 | RAME SPRAY 400ml | 2034 | PZ | 7.78
2034060100000 | DISICAL DISINCROSTANTE ACIDO 10lt | 2034 | PZ | 47.32
2034062010000 | SGORGOSI' DISOTTURANTE 1 lt - USO PROFESSIONALE | 2034 | PZ | 9.74
2034062150000 | SGORGOSI' GEL DISOTTURANTE 1 lt - USO PRIVATO | 2034 | PZ | 11.22
2034062500000 | GESSETTO PER CERAMICA | 2034 | PZ | 18.9
2034063050000 | DETERPLAST DETERGENTE LIQUIDO x PE - PP 1 Lt. | 2034 | PZ | 16.22
2034063070000 | CLIMAFOAM DETERGENTE SPRAY 650 ml. | 2034 | PZ | 20.16
2034067020000 | FIMICOL IS COLLANTE PER ISOLANTE BARATTOLO 1 kg | 2034 | PZ | 46
2034067030000 | FIMICOL IS COLLANTE x ISOLANTE 125gr | 2034 | PZ | 12.5
2034340050000 | NASTRO ADESIVO PVC GRIGIO 25mt H.25mm | 2034 | PZ | 6.22
2034340070000 | NASTRO ADESIVO PVC GRIGIO 25mt H.50mm | 2034 | PZ | 11.52
2034340280000 | TERMINALE IN ALLUMINIO 10mt H.28mm | 2034 | PZ | 25.76
2034471200000 | TERMORES GUAINA TERMORESTRINGENTE 115/24 1mt x TUBI 50-63 | 2034 | PZ | 49.58
2034471800000 | TERMORES GUAINA TERMORESTRINGENTE 180/58 1mt x TUBI 75-90 | 2034 | PZ | 105.5
2034472350000 | TERMORES GUAINA TERMORESTRINGENTE 235/65 1mt x TUBI 110-125 | 2034 | PZ | 166.34
2034500305150 | ISAC ROTOLO 15mt. sp.5mm ISOLANTE ACUSTICO TUBI SCARICO D.110 | 2034 | PZ | 157.58
2034528180000 | FERNOX F4 LEAK SEALER SIGILLAPERDITE LIQUIDO 500ml. | 2034 | PZ | 44
0789000000001 | OLI | 2039
0789340201000 | ONIX PLUS CASSETTA ESTERNA BCA C/TUBO 50/40 | 2039 | PZ | 105.48
0789410201000 | TORNADO 1 CASSETTA ESTERNA BCA C/TUBO | 2039 | PZ | 82.64
0789411781000 | TOPAZIO CASSETTA EST.PNEUMATICA BASSA+TUBO 50/40 | 2039 | PZ | 97.2
0789413781000 | TOPAZIO CASSETTA EST.PNEUMATICA ALTA | 2039 | PZ | 95.5
0789440201000 | TURCHESE CASSETTA EST. ALTA BCA C/COPERCHIO | 2039 | PZ | 59.42
0789490130000 | OLI TUBO RISCIACQUO 35cm D.50/40 | 2039 | PZ | 9.04
0789490301000 | OLI TUBO RISCIACQUO 60cm D.50/32 | 2039 | PZ | 13.92
0789490318000 | OLI TUBO RISCIACQUO 60cm D.50/40 | 2039 | PZ | 15.2
0789490401000 | OLI TUBO RISCIACQUO 1mt D.50/32 | 2039 | PZ | 19.46
0789490501000 | OLI TUBO RISCIACQUO SAGOMATO 2pz 1mt D.50 | 2039 | PZ | 22.9
0789490601000 | OLI TUBO RISCIACQUO SAGOMATO 1mt. D.50 | 2039 | PZ | 19.46
0789490701000 | OLI TUBO CASSETTA ALTA x WC D.32 | 2039 | PZ | 30.28
0789490702000 | OLI TUBO CASSETTA ALTA x TURCA D.32 | 2039 | PZ | 30.28
0789490715000 | OLI TUBO INCASSO x CASSETTA ALTA D.32 90° | 2039 | PZ | 15.26
0789490737000 | OLI DIFFUSORE PER TURCA IN PVC D.32 | 2039 | PZ | 16.98
0789490751000 | OLI CURVA x CASSETTA ALTA BCA D.32 90° | 2039 | PZ | 11.96
0789493604000 | ONIX KIT TRASFORMAZIONE MONOBLOCCO | 2039 | PZ | 11.32
0789510174600 | OLI VALVOLA SCARICO DECO CAVI PER CASSETTA MONOBLOCCO | 2039 | PZ | 76.32
0789520800000 | OLI VALVOLA SCARICO PNEUMATICA x CASS. ESTERNA | 2039 | PZ | 46.42
0789599936000 | OLI IVC100 GALLEGGIANTE ATTACCO LATERALE/ INFERIORE 3/8 | 2039 | PZ | 28.62
0789601901000 | OLI 74 SIMFLEX PER VASO SOSPESO 80mm | 2039 | PZ | 244.44
0789602101000 | OLI CANNOTTO BCO 28cm x CASS.INCASSO | 2039 | PZ | 9.12
0789602421000 | OLI CANNOTTO BCO ECCENTRICO x CASSETTA | 2039 | PZ | 10.5
0789602501000 | OLI CANNOTTO BCO TELESCOPICO x CASSETTA | 2039 | PZ | 11.66
0789604901000 | OLI PLACCA CIECA ABS x CASSETTA INCASSO BCA | 2039 | PZ | 46.42
0789605001000 | OLI COMANDO PNEUMATICO INCASSO BCO | 2039 | PZ | 30.4
0789605101000 | OLI COMANDO PNEUMATICO ESTERNO BCO | 2039 | PZ | 36
0789605201000 | OLI COMANDO PNEUMATICO PEDALE A PAVIM. | 2039 | PZ | 110.02
0789605301000 | OLI COMANDO PNEUMATICO PEDALE A PARETE | 2039 | PZ | 157.72
0789610010000 | SIMFLEX x BIDET SOSPESO 80mm | 2039 | PZ | 146.82
0789611212000 | SANITARBLOCK PER LAVABO x CARTONGESSO | 2039 | PZ | 201.94
0789618547000 | SANITARBLOCK PER BIDET SOSPESO x CARTONGESSO | 2039 | PZ | 201.94
0789622501000 | OLI KIT MANICOTTI WC SOSPESO D.90 | 2039 | PZ | 26.72
0789622503000 | OLI KIT MANICOTTI WC SOSPESO D.110 | 2039 | PZ | 26.72
0789622801000 | OLI MORSETTO GOMMA x VASO D.32 | 2039 | PZ | 2.92
0789622802000 | OLI MORSETTO GOMMA x VASO D.40 | 2039 | PZ | 2.92
0789627001000 | DIAMANTE 2 PLACCA DUAL BCA | 2039 | PZ | 35.52
0789659041000 | OLI SLIM PLACCA 2 TASTI BCA (PER OLI74 FINO 2009) | 2039 | PZ | 62.02
0789708260000 | OLI PLAIN PLACCA BIANCA 2 TASTI | 2039 | PZ | 43.14
0789708270000 | OLI PLAIN PLACCA CROMO LUCIDO 2 TASTI | 2039 | PZ | 70.5
0789708280000 | OLI PLAIN PLACCA CROMO SATINATO 2 TASTI | 2039 | PZ | 75.8
0789715294900 | OLI GLOBE PLACCA BIANCA 2 TASTI | 2039 | PZ | 72.08
0789715295000 | OLI GLOBE PLACCA CROMO LUCIDO 2 TASTI | 2039 | PZ | 108.12
0789715295100 | OLI GLOBE PLACCA CROMO SATINATA 2 TASTI | 2039 | PZ | 115.02
0789884379000 | OLI ONE GALLEGGIANTE UNIVERSALE 3/8 x CASSETTE | 2039 | PZ | 31.04
0789885005000 | OLI70 PLUS CASS.INCASSO 80mm FLUSSO REGOLAB. C/TUBO E CANOTTO | 2039 | PZ | 176.06
0789885130000 | OLI70 PLUS S90 SANITARBLOCK FLUSSO REGOLAB. VASO SOSPESO x CARTONGESSO | 2039 | PZ | 396.44
0789885882000 | OLI70 PLUS SIMFLEX FLUSSO REGOLAB. x VASO SOSPESO | 2039 | PZ | 311.32
0789890081000 | OLI70 KIT PNEUMATICO | 2039 | PZ | 43.38
0789900696800 | OLI74 SUPPORTO GALLEGGIANTE | 2039 | PZ | 5.34
0789901197300 | OLI74 BLOCCO LEVE + CENTRALE | 2039 | PZ | 18.44
0789903715000 | OLI74 CONFEZ.2 Pz.VITI AZIONAMENTO E FISSAGGIO PLACCA RIVER | 2039 | PZ | 15
0789903715200 | SLIM KIT ADATTATORI PLACCA (2pz.) | 2039 | PZ | 7.12
0789904323400 | OLI TUBI PNEU (BIANCO-BLU) | 2039 | PZ | 13.36
0789904959400 | OLI GOMMINO PULSANTE PNEUMATICO | 2039 | PZ | 4
0789905460000 | OLI PULSANTE CAVI ATLAS CROMO LUCIDO | 2039 | PZ | 34.98
0789905667600 | OLI COPPIA LEVE COMANDO PLACCA RIVER (OLI 74) | 2039 | PZ | 7.76
0789905799400 | OLI KIT TUBO CERAMICA CROMO LUCIDO | 2039 | PZ | 45.16
0789949303100 | TOPAZIO/ SMERALDO/ HAVANA DADONE FILETTATO CHIUSURA TUBI | 2039 | PZ | 8.4
0789952084100 | OLI POLMONCINO PER VALVOLA PNEUMATICA | 2039 | PZ | 7.88
0789952500000 | TOPAZIO/ SMERALDO/ TURCHESE VALVOLA SCARICO SINGOLO FINO 2025 | 2039 | PZ | 26.08
0789952501500 | ONIX VALVOLA DI SCARICO | 2039 | PZ | 52.78
0789952506000 | DIAMANTE VALVOLA UNIVERSALE DI SCARICO | 2039 | PZ | 50.88
0789952521400 | OLI 74 VALVOLA DI SCARICO | 2039 | PZ | 31.42
0789954011000 | OLI GUARNIZIONE VALVOLA SCARICO x CASS.INCASSO/ TOPAZIO/ TURCHESE | 2039 | PZ | 2.24
0789960105200 | DIAMANTE 1 ANCORINE RICAMBIO | 2039 | PZ | 2.88
0789960521300 | OLI CAPPUCCIO IN GOMMA COPERTURA PULSANTE | 2039 | PZ | 3.5
0789960612800 | DIAMANTE CONFEZ. VITI MOVIMENTO PLACCA DUAL | 2039 | PZ | 2.04
0789962281400 | OLI MORSETTO PER TUBO RISCIACQUAMENTO D.40-45 | 2039 | PZ | 2.92
0789971940400 | OLI74 COPPIA ESTENSORI FISSAGGIO PLACCA FINO 2008 | 2039 | PZ | 5.1
0789971940500 | OLI 74 VITI DI FISSAGGIO PLACCA RIVER 2pz | 2039 | PZ | 4.56
0206000000001 | ACCIAIO AL CARBONIO A PRESSARE | 2065
0206316001180 | ACCIAIO A PRESSARE TUBO ZINCATO RIVESTITO POLIPROPILENE D.18 | 2065 | MT | 4.34
0206316001220 | ACCIAIO A PRESSARE TUBO ZINCATO RIVESTITO POLIPROPILENE D.22 | 2065 | MT | 6.06
0206316001350 | ACCIAIO A PRESSARE TUBO ZINCATO RIVESTITO POLIPROPILENE D.35 | 2065 | MT | 9.82
0206316001420 | ACCIAIO A PRESSARE TUBO ZINCATO RIVESTITO POLIPROPILENE D.42 | 2065 | MT | 11.44
0206316005150 | ACCIAIO A PRESSARE TUBO ZINCATO EST. 15x1,2 | 2065 | MT | 2.62
0206316005180 | ACCIAIO A PRESSARE TUBO ZINCATO EST. 18x1,2 | 2065 | MT | 3.22
0206316005220 | ACCIAIO A PRESSARE TUBO ZINCATO EST. 22x1,5 | 2065 | MT | 4.2
0206316005280 | ACCIAIO A PRESSARE TUBO ZINCATO EST. 28x1,5 | 2065 | MT | 5.46
0206316005350 | ACCIAIO A PRESSARE TUBO ZINCATO EST. 35x1,5 | 2065 | MT | 6.86
0206316005420 | ACCIAIO A PRESSARE TUBO ZINCATO EST. 42x1,5 | 2065 | MT | 8.14
0206316005540 | ACCIAIO A PRESSARE TUBO ZINCATO EST. 54x1,5 | 2065 | MT | 10.56
0206379150000 | ACCIAIO A PRESSARE SORPASSO "S" D.15 | 2065 | PZ | 3.86
0206379180000 | ACCIAIO A PRESSARE SORPASSO "S" D.18 | 2065 | PZ | 4.18
0206379220000 | ACCIAIO A PRESSARE SORPASSO "S" D.22 | 2065 | PZ | 4.74
0206381450108 | ACCIAIO A PRESSARE CURVA 45° FF D.108 | 2065 | PZ | 94.56
0206381450150 | ACCIAIO A PRESSARE CURVA 45° FF D.15 | 2065 | PZ | 3.6
0206381450180 | ACCIAIO A PRESSARE CURVA 45° FF D.18 | 2065 | PZ | 3.8
0206381450220 | ACCIAIO A PRESSARE CURVA 45° FF D.22 | 2065 | PZ | 4.06
0206381450350 | ACCIAIO A PRESSARE CURVA 45° FF D.35 | 2065 | PZ | 9.82
0206381450420 | ACCIAIO A PRESSARE CURVA 45° FF D.42 | 2065 | PZ | 12.36
0206381450890 | ACCIAIO A PRESSARE CURVA 45° FF D.88.9 | 2065 | PZ | 69.38
0206381451108 | ACCIAIO A PRESSARE CURVA 45° MF D.108 | 2065 | PZ | 95.8
0206381451150 | ACCIAIO A PRESSARE CURVA 45° MF D.15 | 2065 | PZ | 3.54
0206381451180 | ACCIAIO A PRESSARE CURVA 45° MF D.18 | 2065 | PZ | 3.64
0206381451220 | ACCIAIO A PRESSARE CURVA 45° MF D.22 | 2065 | PZ | 3.94
0206381451420 | ACCIAIO A PRESSARE CURVA 45° MF D.42 | 2065 | PZ | 12.52
0206381451540 | ACCIAIO A PRESSARE CURVA 45° MF D.54 | 2065 | PZ | 17.58
0206381900108 | ACCIAIO A PRESSARE CURVA 90° FF D.108 | 2065 | PZ | 101.32
0206381901108 | ACCIAIO A PRESSARE CURVA 90° MF D.108 | 2065 | PZ | 104.5
0206381901180 | ACCIAIO A PRESSARE CURVA 90° MF D.18 | 2065 | PZ | 3.6
0206381901220 | ACCIAIO A PRESSARE CURVA 90° MF D.22 | 2065 | PZ | 4.08
0206382108000 | ACCIAIO A PRESSARE TEE D.108 | 2065 | PZ | 134.94
0206382150000 | ACCIAIO A PRESSARE TEE D.15 | 2065 | PZ | 5.74
0206382180000 | ACCIAIO A PRESSARE TEE D.18 | 2065 | PZ | 6.18
0206382220000 | ACCIAIO A PRESSARE TEE D.22 | 2065 | PZ | 6.7
0206382280000 | ACCIAIO A PRESSARE TEE D.28 | 2065 | PZ | 8.62
0206382350000 | ACCIAIO A PRESSARE TEE D.35 | 2065 | PZ | 12.88
0206382890000 | ACCIAIO A PRESSARE TEE D.88,9 | 2065 | PZ | 103.64
0206383000108 | ACCIAIO A PRESSARE MANICOTTO C/BATTUTA D.108 | 2065 | PZ | 48.14
0206383000150 | ACCIAIO A PRESSARE MANICOTTO C/BATTUTA D.15 | 2065 | PZ | 2.08
0206383000180 | ACCIAIO A PRESSARE MANICOTTO C/BATTUTA D.18 | 2065 | PZ | 2.16
0206383000220 | ACCIAIO A PRESSARE MANICOTTO C/BATTUTA D.22 | 2065 | PZ | 2.42
0206383000890 | ACCIAIO A PRESSARE MANICOTTO C/BATTUTA D.88,9 | 2065 | PZ | 36.12
0206383001180 | ACCIAIO A PRESSARE MANICOTTO PASSANTE D.18 | 2065 | PZ | 3
0206383001220 | ACCIAIO A PRESSARE MANICOTTO PASSANTE D.22 | 2065 | PZ | 3.3
0206383001280 | ACCIAIO A PRESSARE MANICOTTO PASSANTE D.28 | 2065 | PZ | 4.12
0206383001350 | ACCIAIO A PRESSARE MANICOTTO PASSANTE D.35 | 2065 | PZ | 7.4
0206383001420 | ACCIAIO A PRESSARE MANICOTTO PASSANTE D.42 | 2065 | PZ | 8.82
0206383002220 | ACCIAIO A PRESSARE MANICOTTO C/DADO xBOCCH. 22x1" | 2065 | PZ | 8.3
0206383002350 | ACCIAIO A PRESSARE MANICOTTO C/DADO xBOCCH. 35x1 1/2" | 2065 | PZ | 15.08
0206383002420 | ACCIAIO A PRESSARE MANICOTTO C/DADO xBOCCH. 42x1 3/4 | 2065 | PZ | 22.52
0206383003180 | ACCIAIO A PRESSARE TAPPO D.18 | 2065 | PZ | 4.6
0206383003220 | ACCIAIO A PRESSARE TAPPO D.22 | 2065 | PZ | 5.04
0206383003280 | ACCIAIO A PRESSARE TAPPO D.28 | 2065 | PZ | 7.26
0206383003350 | ACCIAIO A PRESSARE TAPPO D.35 | 2065 | PZ | 8.6
0206383003420 | ACCIAIO A PRESSARE TAPPO D.42 | 2065 | PZ | 13.48
0206383003540 | ACCIAIO A PRESSARE TAPPO D.54 | 2065 | PZ | 14.66
0206384000220 | ACCIAIO A PRESSARE BOCCHETT.FIL.MASCHIO 22x3/4 | 2065 | PZ | 17.2
0206384000350 | ACCIAIO A PRESSARE BOCCHETT.FIL.MASCHIO 35x1 1/4 | 2065 | PZ | 32.26
0206384000420 | ACCIAIO A PRESSARE BOCCHETT.FIL.MASCHIO 42x1 1/2 | 2065 | PZ | 49.18
0206387108000 | ACCIAIO A PRESSARE MANICOTTO FIL. MASCHIO 108x4" | 2065 | PZ | 108.94
0206387180400 | ACCIAIO A PRESSARE MANICOTTO FIL. MASCHIO 18x1/2 | 2065 | PZ | 6.6
0206387180500 | ACCIAIO A PRESSARE MANICOTTO FIL. MASCHIO 18x3/4 | 2065 | PZ | 7.06
0206387220400 | ACCIAIO A PRESSARE MANICOTTO FIL. MASCHIO 22x1/2 | 2065 | PZ | 7.32
0206387220600 | ACCIAIO A PRESSARE MANICOTTO FIL. MASCHIO 22x1" | 2065 | PZ | 9.88
0206387280700 | ACCIAIO A PRESSARE MANICOTTO FIL. MASCHIO 28x1 1/4 | 2065 | PZ | 9.57
0206387350800 | ACCIAIO A PRESSARE MANICOTTO FIL. MASCHIO 35x1 1/2 | 2065 | PZ | 14.5
0206389108400 | ACCIAIO A PRESSARE TEE DERIVAZ. FEMM. 108x1/2x108 | 2065 | PZ | 133.44
0206389108500 | ACCIAIO A PRESSARE TEE DERIVAZ. FEMM. 108x3/4x108 | 2065 | PZ | 126.12
0206389150400 | ACCIAIO A PRESSARE TEE DERIVAZ. FEMM. 15x1/2x15 | 2065 | PZ | 8.02
0206389220400 | ACCIAIO A PRESSARE TEE DERIVAZ. FEMM. 22x1/2x22 | 2065 | PZ | 8.52
0206389350400 | ACCIAIO A PRESSARE TEE DERIVAZ. FEMM. 35x1/2x35 | 2065 | PZ | 12.94
0206389350500 | ACCIAIO A PRESSARE TEE DERIVAZ. FEMM. 35x3/4x35 | 2065 | PZ | 16.5
0206389420400 | ACCIAIO A PRESSARE TEE DERIVAZ. FEMM. 42x1/2x42 | 2065 | PZ | 19.9
0206389420500 | ACCIAIO A PRESSARE TEE DERIVAZ. FEMM. 42x3/4x42 | 2065 | PZ | 23.08
0206389540400 | ACCIAIO A PRESSARE TEE DERIVAZ. FEMM. 54x1/2x54 | 2065 | PZ | 23.38
0206389880500 | ACCIAIO A PRESSARE TEE DERIVAZ. FEMM. 88,9x3/4x88,9 | 2065 | PZ | 106.28
0206390180400 | ACCIAIO A PRESSARE MANICOTTO FIL.FEMMINA 18x1/2 | 2065 | PZ | 6.22
0206390180500 | ACCIAIO A PRESSARE MANICOTTO FIL.FEMMINA 18x3/4 | 2065 | PZ | 7.6
0206390220400 | ACCIAIO A PRESSARE MANICOTTO FIL.FEMMINA 22x1/2 | 2065 | PZ | 7.84
0206390220500 | ACCIAIO A PRESSARE MANICOTTO FIL.FEMMINA 22x3/4 | 2065 | PZ | 7.72
0206390220600 | ACCIAIO A PRESSARE MANICOTTO FIL.FEMMINA 22x1" | 2065 | PZ | 11.96
0206390280400 | ACCIAIO A PRESSARE MANICOTTO FIL.FEMMINA 28x1/2 | 2065 | PZ | 10.26
0206390350600 | ACCIAIO A PRESSARE MANICOTTO FIL.FEMMINA 35x1" | 2065 | PZ | 12.86
0206391181500 | ACCIAIO A PRESSARE RIDUZIONE MF 18-15 | 2065 | PZ | 2.38
0206391221500 | ACCIAIO A PRESSARE RIDUZIONE MF 22-15 | 2065 | PZ | 3.12
0206391221800 | ACCIAIO A PRESSARE RIDUZIONE MF 22-18 | 2065 | PZ | 3.2
0206391281500 | ACCIAIO A PRESSARE RIDUZIONE MF 28-15 | 2065 | PZ | 4.64
0206391281800 | ACCIAIO A PRESSARE RIDUZIONE MF 28-18 | 2065 | PZ | 4.74
0206391282200 | ACCIAIO A PRESSARE RIDUZIONE MF 28-22 | 2065 | PZ | 3.62
0206391352200 | ACCIAIO A PRESSARE RIDUZIONE MF 35-22 | 2065 | PZ | 5.3
0206391422800 | ACCIAIO A PRESSARE RIDUZIONE MF 42-28 | 2065 | PZ | 8.8
0206391542200 | ACCIAIO A PRESSARE RIDUZIONE MF 54-22 | 2065 | PZ | 21.02
0206391542800 | ACCIAIO A PRESSARE RIDUZIONE MF 54-28 | 2065 | PZ | 21.1
0206391895400 | ACCIAIO A PRESSARE RIDUZIONE MF 88,9-54 | 2065 | PZ | 46.96
0206391897600 | ACCIAIO A PRESSARE RIDUZIONE MF 88,9-76 | 2065 | PZ | 47.72
0206392108350 | ACCIAIO A PRESSARE TEE RIDOTTO 108-35-108 | 2065 | PZ | 115.92
0206392108420 | ACCIAIO A PRESSARE TEE RIDOTTO 108-42-108 | 2065 | PZ | 116.94
0206392108540 | ACCIAIO A PRESSARE TEE RIDOTTO 108-54-108 | 2065 | PZ | 118.98
0206392108760 | ACCIAIO A PRESSARE TEE RIDOTTO 108-76-108 | 2065 | PZ | 120
0206392108890 | ACCIAIO A PRESSARE TEE RIDOTTO 108-88,9-108 | 2065 | PZ | 120.82
0206392181500 | ACCIAIO A PRESSARE TEE RIDOTTO 18-15-18 | 2065 | PZ | 6.3
0206392221500 | ACCIAIO A PRESSARE TEE RIDOTTO 22-15-22 | 2065 | PZ | 6.34
0206392221800 | ACCIAIO A PRESSARE TEE RIDOTTO 22-18-22 | 2065 | PZ | 6.52
0206392281500 | ACCIAIO A PRESSARE TEE RIDOTTO 28-15-28 | 2065 | PZ | 8.26
0206392281800 | ACCIAIO A PRESSARE TEE RIDOTTO 28-18-28 | 2065 | PZ | 8.6
0206392282200 | ACCIAIO A PRESSARE TEE RIDOTTO 28-22-28 | 2065 | PZ | 9.34
0206392351500 | ACCIAIO A PRESSARE TEE RIDOTTO 35-15-35 | 2065 | PZ | 11.84
0206392351800 | ACCIAIO A PRESSARE TEE RIDOTTO 35-18-35 | 2065 | PZ | 12.68
0206392352200 | ACCIAIO A PRESSARE TEE RIDOTTO 35-22-35 | 2065 | PZ | 13.08
0206392422200 | ACCIAIO A PRESSARE TEE RIDOTTO 42-22-42 | 2065 | PZ | 16.96
0206392542800 | ACCIAIO A PRESSARE TEE RIDOTTO 54-28-54 | 2065 | PZ | 20.34
0206392544200 | ACCIAIO A PRESSARE TEE RIDOTTO 54-42-54 | 2065 | PZ | 22.1
0206392765400 | ACCIAIO A PRESSARE TEE RIDOTTO 76-54-76 | 2065 | PZ | 68.34
0206392883500 | ACCIAIO A PRESSARE TEE RIDOTTO 88-35-88 | 2065 | PZ | 95.58
0206392897600 | ACCIAIO A PRESSARE TEE RIDOTTO 88-76-88 | 2065 | PZ | 98.92
0206393000760 | ACCIAIO A PRESSARE FLANGIA PN 16 D.76 | 2065 | PZ | 106.38
0206393000890 | ACCIAIO A PRESSARE FLANGIA PN 16 D.88,9 | 2065 | PZ | 130.02
0206393180000 | ACCIAIO A PRESSARE CODOLO C/FILETTO FEMMINA 18-1/2 | 2065 | PZ | 5.14
0206397180000 | ACCIAIO A PRESSARE CURVA 90° FILET. MASCHIO 18x1/2 | 2065 | PZ | 9.66
0206397220000 | ACCIAIO A PRESSARE CURVA 90° FILET. MASCHIO 22x3/4 | 2065 | PZ | 12.38
0206397280000 | ACCIAIO A PRESSARE CURVA 90° FILET. MASCHIO 28x1 | 2065 | PZ | 15.16
0206397350000 | ACCIAIO A PRESSARE CURVA 90° FILET. MASCHIO 35x1 1/4 | 2065 | PZ | 23.08
0206397420000 | ACCIAIO A PRESSARE CURVA 90° FILET. MASCHIO 42x1 1/2 | 2065 | PZ | 37.58
0206397540000 | ACCIAIO A PRESSARE CURVA 90° FILET. MASCHIO 54x2 | 2065 | PZ | 55.22
0206399015000 | ACCIAIO/INOX A PRESSARE O-RING EPDM NERO RICAMBIO D.15 | 2065 | PZ | 0.36
0206399018000 | ACCIAIO/INOX A PRESSARE O-RING EPDM NERO RICAMBIO D.18 | 2065 | PZ | 0.48
0206399022000 | ACCIAIO/INOX A PRESSARE O-RING EPDM NERO RICAMBIO D.22 | 2065 | PZ | 0.54
0206399028000 | ACCIAIO/INOX A PRESSARE O-RING EPDM NERO RICAMBIO D.28 | 2065 | PZ | 0.58
0206399035000 | ACCIAIO/INOX A PRESSARE O-RING EPDM NERO RICAMBIO D.35 | 2065 | PZ | 0.6
0206399054000 | ACCIAIO/INOX A PRESSARE O-RING EPDM NERO RICAMBIO D.54 | 2065 | PZ | 1.08
0206399180000 | ACCIAIO/INOX A PRESSARE OR VERDE SOLARE/OLII FINO 180° D.18 | 2065 | PZ | 1.32
0206399280000 | ACCIAIO/INOX A PRESSARE OR VERDE SOLARE/OLII FINO 180° D.28 | 2065 | PZ | 1.76
0206399540000 | ACCIAIO/INOX A PRESSARE OR VERDE SOLARE/OLII FINO 180° D.54 | 2065 | PZ | 4.24
2067000000001 | INOX A PRESSARE | 2067
2067179220000 | INOX A PRESSARE SORPASSO "S" D.22 | 2067 | PZ | 11.12
2067181450220 | INOX A PRESSARE CURVA 45° FF D.22 | 2067 | PZ | 12.06
2067181450280 | INOX A PRESSARE CURVA 45° FF D.28 | 2067 | PZ | 14.06
2067181450350 | INOX A PRESSARE CURVA 45° FF D.35 | 2067 | PZ | 18.1
2067181450420 | INOX A PRESSARE CURVA 45° FF D.42 | 2067 | PZ | 29.1
2067181451180 | INOX A PRESSARE CURVA 45° MF D.18 | 2067 | PZ | 10.38
2067181451220 | INOX A PRESSARE CURVA 45° MF D.22 | 2067 | PZ | 11.94
2067181451350 | INOX A PRESSARE CURVA 45° MF D.35 | 2067 | PZ | 17.08
2067181900760 | INOX A PRESSARE CURVA 90° FF D.76,1 | 2067 | PZ | 116.62
2067181901220 | INOX A PRESSARE CURVA 90° MF D.22 | 2067 | PZ | 9.7
2067182018000 | INOX A PRESSARE TEE D.18 | 2067 | PZ | 13.02
2067182022000 | INOX A PRESSARE TEE D.22 | 2067 | PZ | 14.9
2067182028000 | INOX A PRESSARE TEE D.28 | 2067 | PZ | 17.48
2067182035000 | INOX A PRESSARE TEE D.35 | 2067 | PZ | 23.76
2067182054000 | INOX A PRESSARE TEE D.54 | 2067 | PZ | 38.8
2067182076000 | INOX A PRESSARE TEE D.76,1 | 2067 | PZ | 209.98
2067183000540 | INOX A PRESSARE MANICOTTO D.54 | 2067 | PZ | 14.8
2067183000890 | INOX A PRESSARE MANICOTTO D.88,9 | 2067 | PZ | 86.12
2067183002220 | INOXPRES MANICOTTO C/DADO x BOCCH. D.22x1 | 2067 | PZ | 17.76
2067183002280 | INOXPRES MANICOTTO C/DADO x BOCCH. D.28x1 1/4 | 2067 | PZ | 22.04
2067183002350 | INOXPRES MANICOTTO C/DADO x BOCCH. D.35x1 1/2 | 2067 | PZ | 26.32
2067183002430 | INOXPRES MANICOTTO C/DADO X BOCCH. D.42 x 2 | 2067 | PZ | 46.72
2067183003180 | INOX A PRESSARE TAPPO D.18 | 2067 | PZ | 7.64
2067183003220 | INOX A PRESSARE TAPPO D.22 | 2067 | PZ | 8.32
2067184000280 | INOXPRES BOCCHETTONE SEDE CONICA D.28 | 2067 | PZ | 37.94
2067184000350 | INOXPRES BOCCHETTONE SEDE CONICA D.35 | 2067 | PZ | 50.4
2067187226000 | INOX A PRESSARE MANICOTTO FIL. MASCHIO D.22x1 | 2067 | PZ | 15.54
2067187287000 | INOX A PRESSARE MANICOTTO FIL. MASCHIO D.28x 1 1/4 | 2067 | PZ | 22.14
2067187350000 | INOX A PRESSARE MANICOTTO FIL.MASCHIO D.35x1 1/4 | 2067 | PZ | 23
2067187358000 | INOX A PRESSARE MANICOTTO FIL. MASCHIO D.35x1 1/2 | 2067 | PZ | 26.58
2067187548000 | INOX A PRESSARE MANICOTTO FIL. MASCHIO D.54x1 1/2 | 2067 | PZ | 42.3
2067189224000 | INOX A PRESSARE TEE DERIVAZ.FEMMINA 22x1/2x22 | 2067 | PZ | 16.76
2067189225000 | INOX A PRESSARE TEE DERIVAZ. FEMMINA 22x3/4x22 | 2067 | PZ | 18.3
2067189284000 | INOX A PRESSARE TEE DERIVAZ.FEMMINA 28x1/2x28 | 2067 | PZ | 19.22
2067189285000 | INOX A PRESSARE TEE DERIVAZ.FEMMINA 28x3/4x28 | 2067 | PZ | 19.84
2067189549000 | INOX A PRESSARE TEE DERIVAZ. FEMMINA 54x2x54 | 2067 | PZ | 58.56
2067189765000 | INOX A PRESSARE TEE DERIVAZ.FEMMINA 76,1x3/4x76,1 | 2067 | PZ | 173.42
2067190185000 | INOX A PRESSARE MANICOTTO FIL.FEMMINA D.18x3/4 | 2067 | PZ | 11.8
2067190224000 | INOX A PRESSARE MANICOTTO FIL. FEMMINA D.22x1/2 | 2067 | PZ | 12.06
2067190225000 | INOX A PRESSARE MANICOTTO FIL.FEMMINA D.22x3/4 | 2067 | PZ | 14.22
2067190285000 | INOX A PRESSARE MANICOTTO FIL.FEMMINA D.28x3/4 | 2067 | PZ | 15.38
2067190287000 | INOX A PRESSARE MANICOTTO FIL. FEMMINA D.28x1 1/4 | 2067 | PZ | 24.46
2067190350000 | INOX A PRESSARE MANICOTTO FIL.FEMMINA D.35x1 1/4 | 2067 | PZ | 24.14
2067190356000 | INOX A PRESSARE MANICOTTO FIL. FEMMINA D.35x1 | 2067 | PZ | 21.12
2067190358000 | INOX A PRESSARE MANICOTTO FIL. FEMMINA D.35x1 1/2 | 2067 | PZ | 27.5
2067190420000 | INOX A PRESSARE MANICOTTO FIL.FEMMINA D.42x1 1/2 | 2067 | PZ | 37.16
2067190427000 | INOX A PRESSARE MANICOTTO FIL. FEMMINA D.42x1 1/4 | 2067 | PZ | 33.06
2067190540000 | INOX A PRESSARE MANICOTTO FIL.FEMMINA D.54x2 | 2067 | PZ | 55.56
2067190548000 | INOX A PRESSARE MANICOTTO FIL. FEMMINA D.54x1 1/2 | 2067 | PZ | 40.8
2067191221500 | INOX A PRESSARE RIDUZIONE MF D.22x15 | 2067 | PZ | 6.74
2067191281500 | INOX A PRESSARE RIDUZIONE MF D.28x15 | 2067 | PZ | 8.66
2067191281800 | INOX A PRESSARE RIDUZIONE MF D.28x18 | 2067 | PZ | 8.5
2067191351800 | INOX A PRESSARE RIDUZIONE MF D.35x18 | 2067 | PZ | 16.12
2067191352200 | INOX A PRESSARE RIDUZIONE MF D.35x22 | 2067 | PZ | 11.06
2067191352800 | INOX A PRESSARE RIDUZIONE MF D.35x28 | 2067 | PZ | 11.56
2067191421800 | INOX A PRESSARE RIDUZIONE MF D.42x18 | 2067 | PZ | 29.74
2067191422200 | INOX A PRESSARE RIDUZIONE MF D.42x22 | 2067 | PZ | 20.5
2067191422800 | INOX A PRESSARE RIDUZIONE MF D.42x28 | 2067 | PZ | 21.02
2067191541800 | INOX A PRESSARE RIDUZIONE MF D.54x18 | 2067 | PZ | 32.82
2067191542200 | INOX A PRESSARE RIDUZIONE MF D.54x22 | 2067 | PZ | 33.1
2067191542800 | INOX A PRESSARE RIDUZIONE MF D.54x28 | 2067 | PZ | 34.54
2067192181500 | INOX A PRESSARE TEE RIDOTTO 18x15x18 | 2067 | PZ | 14.78
2067192221500 | INOX A PRESSARE TEE RIDOTTO 22x15x22 | 2067 | PZ | 14.32
2067192221800 | INOX A PRESSARE TEE RIDOTTO 22x18x22 | 2067 | PZ | 14.78
2067192281800 | INOX A PRESSARE TEE RIDOTTO 28x18x28 | 2067 | PZ | 15.68
2067192282200 | INOX A PRESSARE TEE RIDOTTO 28x22x28 | 2067 | PZ | 16.52
2067192351800 | INOX A PRESSARE TEE RIDOTTO 35x18x35 | 2067 | PZ | 18.92
2067192352200 | INOX A PRESSARE TEE RIDOTTO 35x22x35 | 2067 | PZ | 19.84
2067192352800 | INOX A PRESSARE TEE RIDOTTO 35x28x35 | 2067 | PZ | 20.74
2067192422800 | INOX A PRESSARE TEE RIDOTTO 42x28x42 | 2067 | PZ | 28.4
2067192542200 | INOX A PRESSARE TEE RIDOTTO 54x22x54 | 2067 | PZ | 32.72
2067192542800 | INOX A PRESSARE TEE RIDOTTO 54x28x54 | 2067 | PZ | 33.34
2067192544200 | INOX A PRESSARE TEE RIDOTTO 54x42x54 | 2067 | PZ | 35.24
2067193089000 | INOX A PRESSARE FLANGIA C/BICCHIERE PN16 D.88,9 | 2067 | PZ | 289.7
2067197022500 | INOX A PRESSARE GOMITO 90° FILETT. MASCHIO D.22x3/4 | 2067 | PZ | 17.82
2067197028000 | INOX A PRESSARE GOMITO 90° FILETT. MASCHIO D.28x1 | 2067 | PZ | 23.5
2067197035000 | INOX A PRESSARE GOMITO 90° FILETT. MASCHIO D.35x1 1/4 | 2067 | PZ | 35.36
2067197042000 | INOX A PRESSARE GOMITO 90° FILETT. MASCHIO D.42x1 1/2 | 2067 | PZ | 61.4
2067197054000 | INOX A PRESSARE GOMITO 90° FILETT. MASCHIO D.54x2" | 2067 | PZ | 77.9
2067198022500 | INOX A PRESSARE GOMITO 90° FIL. FEMMINA D.22x3/4 | 2067 | PZ | 19.84
2067198035000 | INOX A PRESSARE GOMITO 90° FIL. FEMMINA D.35x1 1/4 | 2067 | PZ | 40.44
1962000000001 | SOCIM | 2070
1962002500000 | GUANTI NYLON/SPANDEX RIVESTITI NITRILE PUNTINATO | 2070 | PA | 6.8
1962046500000 | GUANTI ANTIFREDDO IN ACRILICO SPALMATI LATTICE CRINKLE | 2070 | PA | 6.9
1962051250000 | GUANTI POLIURETANO NERO POLSO MAGLIA | 2070 | PA | 1.98
0495000000001 | APM | 2083
0495010000000 | APM SET PROLUNGA x VALVOLE INCASSO | 2083 | PZ | 2.76
0495020400000 | RUBIN. PORTAGOMMA DOPPIO 1/2 CON MINIVALVOLA | 2083 | PZ | 19.94
0495040400000 | RUBIN. CURVO OTTONE GIALLO 1/2 CON PORTAGOMMA | 2083 | PZ | 21.7
0495040604100 | RUBINETTO CURVO PESANTE C/PORTAGOMMA 1/2 | 2083 | PZ | 13.06
0495040605000 | RUBINETTO CURVO PESANTE C/PORTAGOMMA 3/4 | 2083 | PZ | 19.58
0495041204000 | APM VALV.INCASSO ISPEZIONABILE CON DEVIATORE 1/2 PASSAGGIO TOTALE | 2083 | PZ | 28.7
0495075000000 | RUBINETTO SFERA GAS DRITTO 1/2 FF | 2083 | PZ | 9.98
0495075200000 | RUBIN. SF.GAS DRITTO FEMMINA 1/2 C/BOCCH. | 2083 | PZ | 11.38
0495075500000 | RUBINETTO SFERA GAS SQUADRA 1/2 FF | 2083 | PZ | 10.76
0495075600000 | RUBINETTO SFERA GAS SQUADRA 1/2 MF | 2083 | PZ | 9.74
0495076000000 | RUBINETTO SFERA GAS SQUADRA 1/2 MM | 2083 | PZ | 9.74
0495076500000 | RUBIN. SF.GAS SQUADRA FEMMINA 1/2 C/BOCCH. | 2083 | PZ | 10.86
0495076505000 | RUBIN. SF.GAS SQUADRA FEMMINA 1/2 C/BOCCH.3/4 | 2083 | PZ | 13.9
0495076600000 | RUBIN. SF.GAS SQUADRA MASCHIO 1/2 C/BOCCH. | 2083 | PZ | 10.58
0495076605000 | RUBIN. SF.GAS SQUADRA MASCHIO 1/2 C/BOCCH.3/4 | 2083 | PZ | 15.96
0495102453000 | RUBINETTO SFERA LAVATRICE A MURO 1/2 x 3/4 | 2083 | PZ | 9.84
0495102470000 | RUBINETTO SFERA LAVATRICE "SILVER" 1/2x3/4 LUNGO | 2083 | PZ | 11.26
0495102490000 | RUBINETTO LAVATRICE 3 VIE 1/2 x3/4 x1/2 | 2083 | PZ | 10.54
0495102501000 | COPPIA RUBIN.SOTTOLAVABO C/FILTRO 1/2x3/8 PER ATTACCO FLESSIBILE | 2083 | CP | 16.2
0495102550000 | RUBINETTO SOTTOLAVABO COMBINATO 3 VIE ATT.LAVATRICE 1/2x3/4 d.10 | 2083 | PZ | 18.2
0495202300200 | MINI VALVOLA SFERA FF 1/4 | 2083 | PZ | 5.44
0495202300300 | MINI VALVOLA SFERA FF 3/8 | 2083 | PZ | 5.48
0495202300400 | MINI VALVOLA SFERA FF 1/2 | 2083 | PZ | 6.3
0495202310200 | MINI VALVOLA SFERA MF 1/4 | 2083 | PZ | 4.84
0495202310300 | MINI VALVOLA SFERA MF 3/8 | 2083 | PZ | 4.56
0495202310400 | MINI VALVOLA SFERA MF 1/2 | 2083 | PZ | 5.04
0495203004000 | RUBINETTO SFERA IDRANTE 1/2x3/4 | 2083 | PZ | 15.04
0495584004000 | RUBINETTO SCARICO CALDAIA 1/2 | 2083 | PZ | 6.72
0210000000001 | HIKOKI | 2090
0210000000060 | CARAT FORETTO DIAMANTATO D.6 x SMERIGLIATRICE | 2090 | PZ | 61.32
0210000000080 | CARAT FORETTO DIAMANTATO D.8 x SMERIGLIATRICE | 2090 | PZ | 61.6
0210000000100 | CARAT FORETTO DIAMANTATO D.10 x SMERIGLIATRICE | 2090 | PZ | 64.54
0210000000600 | CARAT FORETTO DIAMANTATO 6mm | 2090 | PZ | 44.52
0210000000800 | CARAT FORETTO DIAMANTATO 8mm | 2090 | PZ | 44.52
0210000001000 | CARAT FORETTO DIAMANTATO 10mm | 2090 | PZ | 44.52
0210000932010 | HIKOKI TORCIA LED A BATTERIA 2 ILLUMINAZIONI UB18DJL | 2090 | PZ | 82
0210001151000 | HIKOKI DISCO ABRASIVO 115x1,0 | 2090 | PZ | 2.3
0210001151600 | HIKOKI DISCO ABRASIVO 115x1,6 | 2090 | PZ | 2.5
0210001900000 | HIKOKI SET PUNTE ACCIAIO HSS-G PER METALLO 19pz. | 2090 | PZ | 55.5
0210007509910 | HIKOKI SCALPELLO A PUNTA 400mm SDS-MAX | 2090 | PZ | 15
0210007512210 | HIKOKI SCALPELLO A PUNTA "PREMIUM" 400mm SDS-MAX | 2090 | PZ | 37.06
0210007512220 | HIKOKI SCALPELLO TAGLIO "PREMIUM" 20x400mm SDS-MAX | 2090 | PZ | 38.7
0210007811500 | HIKOKI DISCO ABRASIVO LAMELLARE D.115x22 GRANA 40 | 2090 | PZ | 5.4
0210007911500 | HIKOKI DISCO ABRASIVO LAMELLARE D.115x22 GRANA 60 | 2090 | PZ | 5.4
0210008011500 | HIKOKI DISCO ABRASIVO LAMELLARE D.115x22 GRANA 80 | 2090 | PZ | 5.4
0210009040100 | HITACHI FRESA DIAMANTATA x GRES D.10mm | 2090 | PZ | 36
0210009040120 | HITACHI FRESA DIAMANTATA x GRES D.12mm | 2090 | PZ | 45
0210040000000 | HITACHI MANDRINO RAPIDO SDS-PLUS 1/2x20 | 2090 | PZ | 40.5
0210041010710 | HIKOKI KIT SEGHE A TAZZA BIMETALLICHE CO 8% PER IDRAULICI | 2090 | PZ | 160.5
0210041300000 | HITACHI MANDRINO PLAST. 2 GHIERE C/ADAT. ATTACCO SDS-PLUS 1/2x20 | 2090 | PZ | 47.4
0210050006000 | HIKOKI PUNTA LANCIA PER VETRO/CERAMICA D.6mm | 2090 | PZ | 9
0210050008000 | HIKOKI PUNTA LANCIA PER VETRO/CERAMICA D.8mm | 2090 | PZ | 10.96
0210050010000 | HIKOKI PUNTA LANCIA PER VETRO/CERAMICA D.10mm | 2090 | PZ | 13.66
0210060011500 | HIKOKI PUNTA 4 TAGLIENTI SDS-PLUS D.6x115mm | 2090 | PZ | 10.5
0210060016500 | HIKOKI PUNTA 4 TAGLIENTI SDS-PLUS D.6x165mm | 2090 | PZ | 10.66
0210060021500 | HIKOKI PUNTA 4 TAGLIENTI SDS-PLUS D.6x215mm | 2090 | PZ | 13.8
0210080011500 | HIKOKI PUNTA 4 TAGLIENTI SDS-PLUS D.8x115mm | 2090 | PZ | 10.96
0210080021500 | HIKOKI PUNTA 4 TAGLIENTI SDS-PLUS D.8x215mm | 2090 | PZ | 13.8
0210082100000 | HITACHI PUNTA SDS PLUS D.8x210mm | 2090 | PZ | 7.2
0210100021500 | HIKOKI PUNTA 4 TAGLIENTI SDS-PLUS D.10x215mm | 2090 | PZ | 15.3
0210100045500 | HIKOKI PUNTA 4 TAGLIENTI SDS-PLUS D.10x455mm | 2090 | PZ | 39.46
0210120021500 | HIKOKI PUNTA 4 TAGLIENTI SDS-PLUS D.12x215mm | 2090 | PZ | 18.46
0210120045500 | HIKOKI PUNTA 4 TAGLIENTI SDS-PLUS D.12x455mm | 2090 | PZ | 43.2
0210140021500 | HIKOKI PUNTA 4 TAGLIENTI SDS-PLUS D.14x215mm | 2090 | PZ | 28.36
0210150215000 | HIKOKII PUNTA 4 TAGLIENTI SDS-PLUS D.15x215mm | 2090 | PZ | 38.56
0210180045000 | HIKOKI PUNTA 4 TAGLIENTI SDS-PLUS D.18x450mm | 2090 | PZ | 85.66
0210200045000 | HIKOKI PUNTA 4 TAGLIENTI SDS-PLUS D.20x450mm | 2090 | PZ | 82.5
0210250045000 | HIKOKI PUNTA 4 TAGLIENTI SDS-PLUS D.25x450mm | 2090 | PZ | 122.1
0210285700000 | HITACHI PUNTA SDS-MAX D.28x570mm 4 TAGLIENTI | 2090 | PZ | 139.66
0210355700000 | HIKOKI PUNTA SDS-MAX D.35x570mm 4 TAGLIENTI | 2090 | PZ | 182.4
0210575340000 | HITACHI PUNTA PILOTA 80mm x FRESA | 2090 | PZ | 3
0210575350000 | HITACHI PUNTA PILOTA 100mm x FRESA | 2090 | PZ | 3
0210700000000 | HIKOKI KIT PUNTE 2 TAGLIENTI SDS-PLUS D.5 - 12 7pz. | 2090 | PZ | 56.56
0210750974000 | HIKOKI ESPULSORE PER CORONA | 2090 | PZ | 15.6
0210752017000 | HIKOKI 5 pz. LAMA PER SEGHETTO FRONTALE (RM43B - S1122BF) | 2090 | PZ | 36.9
0210752750000 | HIKOKI KIT 4 pz. PUNTE 4 TAGLIENTI SDS- PLUS | 2090 | PZ | 59.4
0210780898000 | HIKOKI KIT 5pz. PUNTE CILINDRICHE | 2090 | PZ | 22.5
0123000000001 | NUPI TUBI POLIETILENE | 2097
0123002060000 | TUBO ACQUA IN BARRE PE100 PN16 SDR11 DN32 1" | 2097 | MT | 2.6
0123002070000 | TUBO ACQUA IN BARRE PE100 PN16 SDR11 DN40 1 1/4 | 2097 | MT | 4.08
0123002080000 | TUBO ACQUA IN BARRE PE100 PN16 SDR11 DN50 1 1/2 | 2097 | MT | 6.2
0123002090000 | TUBO ACQUA IN BARRE PE100 PN16 SDR11 DN63 2" | 2097 | MT | 9.82
0123002100000 | TUBO ACQUA IN BARRE PE100 PN16 SDR11 DN75 2 1/2 | 2097 | MT | 12.32
0123002110000 | TUBO ACQUA IN BARRE PE100 PN16 SDR11 DN90 3" | 2097 | MT | 17.9
0123002130000 | TUBO ACQUA IN BARRE PE100 PN16 SDR11 DN110 4" | 2097 | MT | 26.48
0123002150000 | TUBO ACQUA IN BARRE PE100 PN16 SDR11 DN125 5" | 2097 | MT | 34.28
0123002160000 | TUBO ACQUA IN BARRE PE100 PN16 SDR11 DN160 6" | 2097 | MT | 55.38
0123003080000 | TUBO ACQUA IN ROTOLO PE100 PN16 SDR11 DN50 1 1/2 | 2097 | MT | 5.98
0123003090000 | TUBO ACQUA IN ROTOLO PE100 PN16 SDR11 DN63 2" | 2097 | MT | 9.48
0123030700000 | TUBO ACQUA IN ROTOLO PEBD PN 6 D.40 1 1/4 | 2097 | MT | 2.34
0123040400000 | TUBO ACQUA IN ROTOLO PE100 PN10 SDR17 DN20 1/2 | 2097 | MT | 1.02
0123040500000 | TUBO ACQUA IN ROTOLO PE100 PN10 SDR17 DN25 3/4 | 2097 | MT | 1.4
0123040600000 | TUBO ACQUA IN ROTOLO PE100 PN10 SDR17 DN32 1" | 2097 | MT | 1.86
0123040700000 | TUBO ACQUA IN ROTOLO PE100 PN10 SDR17 DN40 1 1/4 | 2097 | MT | 2.8
0123080600000 | TUBO PE GAS IN BARRE S5 D.32 1" | 2097 | MT | 2.84
0123080700000 | TUBO PE GAS IN BARRE S5 D.40 1 1/4 | 2097 | MT | 4.2
0123080800000 | TUBO PE GAS IN BARRE S5 D.50 1 1/2 | 2097 | MT | 6.64
0123080900000 | TUBO PE GAS IN BARRE S5 D.63 2" | 2097 | MT | 10.44
0123081000000 | TUBO PE GAS IN BARRE S5 D.75 2 1/2 | 2097 | MT | 12.04
0123081100000 | TUBO PE GAS IN BARRE S5 D.90 3" | 2097 | MT | 17.38
0123081300000 | TUBO PE GAS IN BARRE S5 D.110 4" | 2097 | MT | 25.68
0123081400000 | TUBO PE GAS IN BARRE S5 D.125 5" | 2097 | MT | 33.36
0123090400000 | TUBO PE GAS IN ROTOLO S5 D.20 1/2 | 2097 | MT | 1.64
0123090500000 | TUBO PE GAS IN ROTOLO S5 D.25 3/4 | 2097 | MT | 2.1
0123090600000 | TUBO PE GAS IN ROTOLO S5 D.32 1" | 2097 | MT | 2.78
0123090700000 | TUBO PE GAS IN ROTOLO S5 D.40 1 1/4 | 2097 | MT | 4.12
0123090800000 | TUBO PE GAS IN ROTOLO S5 D.50 1 1/2 | 2097 | MT | 6.52
0123090900000 | TUBO PE GAS IN ROTOLO S5 D.63 2" | 2097 | MT | 10.24
0224000000001 | MA.S.TER. SYSTEM | 2241
0224101810000 | TUBO NUDO MULTISTRATO D.18x2 IN ROTOLI | 2241 | MT | 2
0224590018020 | PRESSMASTER NIPLEX MASCHIO 3/4 18X2 | 2241 | PZ | 7.12
0224590040010 | PRESSMASTER NIPLEX MASCHIO 1" 40X3,5 | 2241 | PZ | 24.38
0224590118010 | PRESSMASTER NIPLEX FEMMINA 1/2 18X2 | 2241 | PZ | 7.52
0224590118020 | PRESSMASTER NIPLEX FEMMINA 3/4 18X2 | 2241 | PZ | 9.3
0224590140010 | PRESSMASTER NIPLEX FEMMINA 1" 40X3,5 | 2241 | PZ | 25.58
0224590218010 | PRESSMASTER NIPLEX DOPPIO 18X2 | 2241 | PZ | 6.98
0224590326020 | PRESSMASTER NIPLEX RIDOTTO 26x3 - 18x2 | 2241 | PZ | 12.48
0224590332020 | PRESSMASTER NIPLEX RIDOTTO 32x3 - 18x2 | 2241 | PZ | 16.08
0224590418010 | PRESSMASTER GOMITO MASCHIO 1/2 18X2 | 2241 | PZ | 7.74
0224590418020 | PRESSMASTER GOMITO MASCHIO 3/4 18X2 | 2241 | PZ | 10.3
0224590518020 | PRESSMASTER GOMITO FEMMINA 3/4 18X2 | 2241 | PZ | 11.76
0224590818010 | PRESSMASTER TEE 18X2 | 2241 | PZ | 12.14
0224590918010 | PRESSMASTER TEE RIDOTTO 18X2 16X2 18X2 | 2241 | PZ | 15.2
0224590920020 | PRESSMASTER TEE RIDOTTO 20x2 18x2 20x2 | 2241 | PZ | 15.56
0224590926020 | PRESSMASTER TEE RIDOTTO 26X3 18X2 26X3 | 2241 | PZ | 26.6
0224590932020 | PRESSMASTER TEE RIDOTTO 32X3 18X2 32X3 | 2241 | PZ | 31.7
0224591118010 | PRESSMASTER TEE RIDOTTO 18x2 - 16x2 - 16x2 | 2241 | PZ | 15.2
0224591120020 | PRESSMASTER TEE RIDOTTO 20x2 18x2 - 18x2 | 2241 | PZ | 15.44
0224591126060 | PRESSMASTER TEE RIDOTTO 26x3 - 18x2 - 18x2 | 2241 | PZ | 21.14
0224591218010 | PRESSMASTER TEE FEMMINA 1/2 18X2 | 2241 | PZ | 11.44
0224591218020 | PRESSMASTER TEE FEMMINA 3/4 18X2 | 2241 | PZ | 17.14
0224591418010 | PRESSMASTER RACCORDO A MURO FEMMINA 1/2 18X2 | 2241 | PZ | 10.88
0224591418020 | PRESSMASTER RACCORDO A MURO FEMMINA 3/4 18X2 | 2241 | PZ | 13
0224591516010 | PRESSMASTER BOCCHETTONE 24x19 PER TUBO D.16 | 2241 | PZ | 9.3
0224592016010 | PRESSMASTER GOMITO CON TUBO 9cm ATTACCO RADIATORE 16x2 | 2241 | PZ | 12.58
0224800900100 | PRESSMASTER TEE RIDOTTO 20x2,25 - 16x2 - 20x2,25 | 2241 | PZ | 14.46
0225000000001 | PNEUMATEX | 2247
0225109000000 | ZEPARO CYCLONE MAX DEFANGATORE FLANGIATO ZCX 50 DN50 PN 16 qn6-qmax24 | 2247 | PZ | 1723.42
0225110010000 | ZEPARO CYCLONE MAX DEFANGATORE FLANGIATO ZCX 65 DN65 PN 16 qn11-qmax40 | 2247 | PZ | 1760.48
0225111010000 | ZEPARO CYCLONE MAX DEFANGATORE FLANGIATO ZCX 80 DN80 PN 16 qn18-qmax56 | 2247 | PZ | 2186.68
0225112010000 | ZEPARO CYCLONE MAX DEFANGATORE FLANGIATO ZCX 100 DN100 PN 16 qn33-qmax95 | 2247 | PZ | 2271.42
0225113010000 | ZEPARO CYCLONE MAX DEFANGATORE FLANG. ZCX 125 DN125 PN 16 qn58-qmax148 | 2247 | PZ | 2979.56
0225114010000 | ZEPARO CYCLONE MAX DEFANGATORE FLANG. ZCX 150 DN150 PN 16 qn93-qmax216 | 2247 | PZ | 3232.38
0225115010000 | ZEPARO CYCLONE MAX DEFANGATORE FLANG. ZCX 200 DN200 PN 16 qn184-qmax375 | 2247 | PZ | 6697.74
0225309000000 | PNEUMATEX ZEPARO AERO DISAREATORE FLANGIATO ZA50 DN50 PN16 qn6-qmax24 | 2247 | PZ | 1715.48
0225310010000 | PNEUMATEX ZEPARO AERO DISAREATORE FLANGIATO ZA65 DN65 PN16 qn11-qmax40 | 2247 | PZ | 1741.94
0225311010000 | PNEUMATEX ZEPARO AERO DISAREATORE FLANGIATO ZA80 DN80 PN16 qn18-qmax56 | 2247 | PZ | 2218.46
0225312010000 | PNEUMATEX ZEPARO AERO DISAREATORE FLANGIATO ZA100 DN100 PN16 qn33-qmax95 | 2247 | PZ | 2266.12
0225313010000 | PNEUMATEX ZEPARO AERO DISAREATORE FLANG. ZA125 DN125 PN16 qn58-qmax148 | 2247 | PZ | 3347.54
0225314010000 | PNEUMATEX ZEPARO AERO DISAREATORE FLANG. ZA150 DN150 PN16 qn93-qmax216 | 2247 | PZ | 3498.44
0225315010000 | PNEUMATEX ZEPARO AERO DISAREATORE FLANG. ZA200 DN200 PN16 qn184-qmax375 | 2247 | PZ | 5596.46
0225700000000 | PNEUMATEX ISOLAMENTO ZCXAI 50/65 PER ZEPARO CYCLONE MAX E ZEPARO AERO | 2247 | PZ | 372.2
0225700010000 | PNEUMATEX ISOLAMENTO ZCXAI 80/100 PER ZEPARO CYCLONE MAX E ZEPARO AERO | 2247 | PZ | 452.64
0225700020000 | PNEUMATEX ISOLAMENTO ZCXAI 125/150 PER ZEPARO CYCLONE MAX E ZEPARO AERO | 2247 | PZ | 649.54
0225700030000 | PNEUMATEX ISOLAMENTO ZCXAI 200 PER ZEPARO CYCLONE MAX E ZEPARO AERO | 2247 | PZ | 1188.66
0225700040000 | PNEUMATEX GUAINA MAGNETICA ZCXM 50-100 | 2247 | PZ | 661.84
0225700050000 | PNEUMATEX GUAINA MAGNETICA ZCXM 125-150 | 2247 | PZ | 771.7
0225700060000 | PNEUMATEX GUAINA MAGNETICA ZCXM 200-300 | 2247 | PZ | 914.66
0225710100200 | PNEUMATEX VASO ESPANSIONE STATICO SD 18.3 x RISCALDAMENTO 18 lt 3 Bar | 2247 | PZ | 180.04
0225710100300 | PNEUMATEX VASO ESPANSIONE STATICO SD 25.3 x RISCALDAMENTO 25 lt 3 Bar | 2247 | PZ | 203.76
0225710100400 | PNEUMATEX VASO ESPANSIONE STATICO SD 35.3 x RISCALDAMENTO 35 lt 3 Bar | 2247 | PZ | 241.06
0225710100500 | PNEUMATEX VASO ESPANSIONE STATICO SD 50.3 x RISCALDAMENTO 50 lt 3 Bar | 2247 | PZ | 315.54
0225710100600 | PNEUMATEX VASO ESPANSIONE STATICO SD 80.3 x RISCALDAMENTO 80 lt 3 Bar | 2247 | PZ | 444.64
0225711100000 | PNEUMATEX VASO ESPANSIONE AQUAPRESSO AD 8.10 x ACQUA POTABILE 8 lt | 2247 | PZ | 210.88
0225711100100 | PNEUMATEX VASO ESPANSIONE AQUAPRESSO AD 12.10 x ACQUA POTABILE 12 lt | 2247 | PZ | 237.96
0225711100200 | PNEUMATEX VASO ESPANSIONE AQUAPRESSO AD 18.10 x ACQUA POTABILE 18 lt | 2247 | PZ | 271.88
0225711100300 | PNEUMATEX VASO ESPANSIONE AQUAPRESSO AD 25.10 x ACQUA POTABILE 25lt | 2247 | PZ | 325.76
0225711100400 | PNEUMATEX VASO ESPANSIONE AQUAPRESSO AD 35.10 x ACQUA POTABILE 35lt | 2247 | PZ | 407.48
0225711100500 | PNEUMATEX VASO ESPANSIONE AQUAPRESSO AD 50.10 x ACQUA POTABILE 50lt | 2247 | PZ | 550.24
0225711200300 | PNEUMATEX VASO ESP.PASSANTE AQUAPRESSO ADF 25.10 x ACQUA POTABILE 25 lt | 2247 | PZ | 448.22
0225711200400 | PNEUMATEX VASO ESP.PASSANTE AQUAPRESSO ADF 35.10 x ACQUA POTABILE 35 lt | 2247 | PZ | 542.96
0225711200500 | PNEUMATEX VASO ESP.PASSANTE AQUAPRESSO ADF 50.10 x ACQUA POTABILE 50 lt | 2247 | PZ | 719.92
0225787742500 | PNEUMATEX ISOLAMENTO C/MAGNETE x CYCLONE ZCHM DN20-25 | 2247 | PZ | 105.9
0225787743200 | PNEUMATEX ISOLAMENTO C/MAGNETE x CYCLONE ZCHM DN 32 | 2247 | PZ | 142.12
0225787745000 | PNEUMATEX ISOLAMENTO C/MAGNETE x CYCLONE ZCHM DN40-50 | 2247 | PZ | 222.32
0225789051500 | PNEUMATEX ZEPARO UNIVERSAL TOP ZUT 15 1/2 PN 10 DISAREATORE | 2247 | PZ | 126.18
0225789052000 | PNEUMATEX ZEPARO UNIVERSAL TOP ZUT 20 3/4 PN 10 DISAREATORE | 2247 | PZ | 137.8
0225789112000 | PNEUMATEX ZEPARO UNIVERSAL VENT ZUV 20 3/4 PN10 SEPARATORE ARIA Qmc1,25 | 2247 | PZ | 155.92
0225789112500 | PNEUMATEX ZEPARO UNIVERSAL VENT ZUV 25 1" PN 10 SEPARATORE ARIA Q mc 2 | 2247 | PZ | 171.54
0225789113200 | PNEUMATEX ZEPARO UNIVERSAL VENT ZUV32 1 1/4 PN10 SEPARATORE ARIA Qmc3,7 | 2247 | PZ | 235.64
0225789114000 | PNEUMATEX ZEPARO UNIVERSAL VENT ZUV 40 1 1/2 PN10 SEPARATORE ARIA Qmc 5 | 2247 | PZ | 281
0225789161500 | PNEUMATEX ZEPARO UNIVERSAL TOP ZUTS 15 1/2 PN 10 DISAREATORE SOLARE | 2247 | PZ | 245.86
0225789312000 | PNEUMATEX ZEPARO UNIVERSAL DIRT ZUM20 3/4 DEFANGATORE C/MAGNETE Qmc 1,25 | 2247 | PZ | 276.68
0225789312500 | PNEUMATEX ZEPARO UNIVERSAL DIRT ZUM 25 1" DEFANGATORE C/MAGNETE Q mc 2 | 2247 | PZ | 295.7
0225789313200 | PNEUMATEX ZEPARO UNIVERSAL DIRT ZUM 32 1 1/4 DEFANGAT. C/MAGNETE Qmc 3,7 | 2247 | PZ | 364.14
0225789314000 | PNEUMATEX ZEPARO UNIVERSAL DIRT ZUM40 1 1/2 DEFANGAT. C/MAGNETE Qmc 5 | 2247 | PZ | 413.22
0225789522000 | PNEUMATEX ZEPARO ZUCM 20 SEPARATORE IDRAULICO/DEFANG. C/MAGNETE Qmc 1,25 | 2247 | PZ | 584.3
0225789522500 | PNEUMATEX ZEPARO ZUCM 25 SEPARATORE IDRAULICO/DEFANGAT. C/MAGNETE Qmc 2 | 2247 | PZ | 615.58
0225789523200 | PNEUMATEX ZEPARO ZUCM 32 SEPARATORE IDRAULICO/DEFANG. C/MAGNETE Qmc 3,7 | 2247 | PZ | 743.3
0225789524000 | PNEUMATEX ZEPARO ZUCM 40 SEPARATORE IDRAULICO/DEFANGAT. C/MAGNETE Qmc 5 | 2247 | PZ | 834.64
0225789742000 | PNEUMATEX ZEPARO CYCLONE ZCD20 SEPARATORE D'IMPURITA' Qmcn1,3 Qmcmax 2,3 | 2247 | PZ | 177.74
0225789742500 | PNEUMATEX ZEPARO CYCLONE ZCD25 SEPARATORE D'IMPURITA' Qmcn2,1 Qmcmax 3,8 | 2247 | PZ | 194.92
0225789743200 | PNEUMATEX ZEPARO CYCLONE ZCD32 SEPARATORE D'IMPURITA' Qmcn3,7 Qmcmax 7,2 | 2247 | PZ | 267.08
0225789744000 | PNEUMATEX ZEPARO CYCLONE ZCD40 SEPARATORE D'IMPURITA' Qmcn 5 Qmcmax 10,2 | 2247 | PZ | 456.72
0225789745000 | PNEUMATEX ZEPARO CYCLONE ZCD50 SEPARATORE D'IMPURITA' Qmcn 8 Qmcmax 15,9 | 2247 | PZ | 464.46
0233000000001 | EURACCESSORI | 2330
0233001020000 | KIT INSTALLAZIONE SPLIT 1/4 | 2330 | PZ | 4.64
0233001030000 | KIT INSTALLAZIONE SPLIT 3/8 | 2330 | PZ | 7.18
0233001040000 | KIT INSTALLAZIONE SPLIT 1/2 | 2330 | PZ | 8.28
0233001041000 | KIT INSTALLAZIONE SPLIT 5/8 | 2330 | PZ | 11.1
0233002040000 | KIT RICALIBRATORE 1/2 | 2330 | PZ | 55.86
2380000000001 | NEXTREND RADIANT | 2380
2380000114100 | NEXTREND CUT CESOIA TAGLIATUBI | 2380 | PZ | 59.2
2380000114200 | NEXTREND CALIBRA SVASOCALIBRATORE D.20 | 2380 | PZ | 145.84
2380001100100 | NEXT-RAY UT CLASSIC PANNELLO RADIANTE PREFABBR.PARETE/SOFF120x240x5,25cm | 2380 | PZ | 423.3
2380001110100 | NEXT-RAY PANN.COMPLETAMENTO C/LASTRA CARTONGESSO+POLISTIRENE ESPANSO | 2380 | PZ | 124.94
2380001115600 | NEXTREND DORSALE 20 PREISOLATA COMPLETO DI GIUNTI TRIPLI | 2380 | PZ | 50.54
2380001115800 | NEXTREND MANICOTTO RAPIDO GIUNZIONE PANNELLO-PANNELLO | 2380 | PZ | 10.52
2380001116000 | NEXTREND RACCORDO RAPIDO DI PARTENZA PANNELLO- TUBO MULTISTRATO 20x2 | 2380 | PZ | 13.5
2380001116100 | NEXTREND RACCORDO TRIPLO 20x8 PER DORSALE ESTERNA | 2380 | PZ | 14.12
2380001116300 | NEXTREND GOMITO 90° D.20/20 | 2380 | PZ | 15.1
2380001116400 | NEXTREND MANICOTTO GIUNZIONE D. 8x1 | 2380 | PZ | 7.46
2380001116500 | NEXTREND MANICOTTO DRITTO D.20/20 | 2380 | PZ | 15.1
2380001116600 | NEXTREND TEE D.20/20/20 | 2380 | PZ | 22.24
2380001116700 | NEXTREND TAPPO D.20 PER CHIUSURA GIUNTO TRIPLO | 2380 | PZ | 3.14
2380001116800 | NEXTREND TAPPO PER TUBO D.20 | 2380 | PZ | 8.24
2380001133800 | NEXTREND TAPPO D.8 PER GIUNTO TRIPLO | 2380 | PZ | 2.9
2380001151400 | NEXTREND TAPPO RAPIDO FINALE x PANNELLO | 2380 | PZ | 6.28
2380001159900 | NEXTREND GOMITO 90° D.20 AD INNESTO PER SPAZI RIDOTTI | 2380 | PZ | 3.62
2380002002500 | NEXTREND IMPIANTO PAVIMENTO A SECCO DRYFLOOR H18mm | 2380 | MQ | 210
2380010014000 | NEXTREND PANNELLO BASIC THERM EPS150 - H 41mm C/ANTICALPESTIO-IP 50mm | 2380 | MQ | 20.34
2380010014600 | NEXTREND PANNELLO BASIC THERM EPS150 - H 46mm C/ANTICALPESTIO-IP 50mm | 2380 | MQ | 21.44
2380010015300 | NEXTREND PANNELLO BASIC THERM EPS150 - H 52mm C/ANTICALPESTIO-IP 50mm | 2380 | MQ | 23.6
2380010016000 | NEXTREND PANNELLO BASIC THERMEPS150 - H 56mm C/ANTICALPESTIO-IP 50mm | 2380 | MQ | 25.6
2380020013400 | NEXTREND PROFESSIONAL PANNELLO PRO-THERM H 30mm - EPS 200 - I.P. 50mm | 2380 | MQ | 22.98
2380020014400 | NEXTREND PROFESSIONAL PANNELLO PRO-THERM H 40mm - EPS 150 I.P. 50mm | 2380 | MQ | 26.46
2380020015400 | NEXTREND PROFESSIONAL PANNELLO PRO-THERM H 50mm - EPS 150 I.P. 50mm | 2380 | MQ | 29.08
2380020016600 | NEXTREND PROFESSIONAL PANNELLO PRO-THERM H 60mm - EPS 150 I.P. 50mm | 2380 | MQ | 32.28
2380400420000 | NEXTREND PE-RT ROTOLO 200mt TUBO 5 STRATI D.17x2 C/BARRIERA ANTIOSSIGENO | 2380 | PZ | 305.78
2380400460000 | NEXTREND PE-RT ROTOLO 600mt TUBO 5 STRATI D.17x2 C/BARRIERA ANTIOSSIGENO | 2380 | PZ | 917.34
2380400720000 | NEXTREND ROTOLO TUBO MULTISTRATO D.16x2 PE-RT/ALU/PE-AD 200mt | 2380 | PZ | 376.9
2380400760000 | NEXTREND ROTOLO TUBO MULTISTRATO D.16x2 PE-RT/ALU/PE-AD 600mt | 2380 | PZ | 1130.7
2380500600000 | NEXTREND CASSETTA PER COLLETTORE C/PIEDINI L600 P110 PRE-RIVESTITA (8/4) | 2380 | PZ | 199.68
2380500700000 | NEXTREND CASSETTA PER COLLETTORE C/PIEDINI L700 P110 PRE-RIVESTITA(10/6) | 2380 | PZ | 213.52
2380500850000 | NEXTREND CASSETTA PER COLLETTORE C/PIEDINI L850 P110 PRE-RIVESTITA(12/8) | 2380 | PZ | 227.52
2380501000000 | NEXTREND CASSETTA x COLLETTORE C/PIEDINI L1000 P110 PRE-RIVESTITA(14/11) | 2380 | PZ | 255.76
2380501200000 | NEXTREND CASSETTA PER COLLETTORE C/PIEDINI L1200 P110 PRE-RIVESTITA (14) | 2380 | PZ | 280.72
2380540400000 | NEXTREND COLLETTORE MONOESA D.1" C/FLUSSIMETRO 4 VIE ATT.RAPIDO S/ADATT. | 2380 | PZ | 228.44
2380540500000 | NEXTREND COLLETTORE MONOESA D.1" C/FLUSSIMETRO 5 VIE ATT.RAPIDO S/ADATT. | 2380 | PZ | 246.68
2380540600000 | NEXTREND COLLETTORE MONOESA D.1" C/FLUSSIMETRO 6 VIE ATT.RAPIDO S/ADATT. | 2380 | PZ | 264.86
2380540700000 | NEXTREND COLLETTORE MONOESA D.1" C/FLUSSIMETRO 7 VIE ATT.RAPIDO S/ADATT. | 2380 | PZ | 282.98
2380540800000 | NEXTREND COLLETTORE MONOESA D.1" C/FLUSSIMETRO 8 VIE ATT.RAPIDO S/ADATT. | 2380 | PZ | 301.3
2380540900000 | NEXTREND COLLETTORE MONOESA D.1" C/FLUSSIMETRO 9 VIE ATT.RAPIDO S/ADATT. | 2380 | PZ | 319.5
2380541000000 | NEXTREND COLLETTORE MONOESA D.1" C/FLUSSIMETRO 10 VIE ATT.RAPIDO S/ADATT | 2380 | PZ | 337.72
2380541100000 | NEXTREND COLLETTORE MONOESA D.1" C/FLUSSIMETRO 11 VIE ATT.RAPIDO S/ADATT | 2380 | PZ | 376.38
2380541200000 | NEXTREND COLLETTORE MONOESA D.1" C/FLUSSIMETRO 12 VIE ATT.RAPIDO S/ADATT | 2380 | PZ | 394.62
2380541300000 | NEXTREND COLLETTORE MONOESA D.1" C/FLUSSIMETRO 13 VIE ATT.RAPIDO S/ADATT | 2380 | PZ | 412.84
2380541400000 | NEXTREND COLLETTORE MONOESA D.1 C/FLUSSIMETRO 14 VIE ATT.RAPIDO S/ADATT | 2380 | PZ | 431.06
2380560300000 | NEXTREND RACCORDO RAPIDO A SCORRIMENTO x TUBO PEX 16x2 | 2380 | PZ | 7.22
2380560400000 | NEXTREND RACCORDO RAPIDO A SCORRIMENTO x TUBO PEX 17x2 | 2380 | PZ | 8.16
2380560500000 | NEXTREND RACCORDO RAPIDO A SCORRIMENTO x TUBO PEX 20x2 | 2380 | PZ | 7.22
2380561600000 | NEXTREND RACCORDO RAPIDO A SCORRIMENTO x MULTISTRATO 16x2 | 2380 | PZ | 10.76
2380561700000 | NEXTREND RACCORDO RAPIDO A SCORRIMENTO x MULTISTRATO 17x2 | 2380 | PZ | 9.52
2380561710000 | NEXTREND RACCORDO RAPIDO A SCORRIMENTO x MULTISTRATO 20x2 | 2380 | PZ | 10.76
2380561800000 | NEXTREND RACCORDO RAPIDO A PULSANTE TAPPATO | 2380 | PZ | 3.9
2380561900000 | NEXTREND RACCORDO RAPIDO CON ATTACCO m 3/4 EUROCONUS | 2380 | PZ | 5.12
2380562000000 | NEXTREND RACC. A Y PER SDOPPIAMENTO CIRCUITI D.3/4 F EUROCONUS | 2380 | PZ | 24.8
2380562100000 | NEXTREND ADATTATORE PER RACCORDO A Y PER TUBO PE-X / PE-RT D. 17x2 | 2380 | PZ | 11.6
2380562200000 | NEXTREND ADATTATORE PER RACCORDO A Y PER TUBO MULTISTRATO D 17x2 | 2380 | PZ | 9.06
2380562300000 | NEXTREND ADATTATORE PER RACCORDO A Y PER TUBO MULTISTRATO D 16x2 | 2380 | PZ | 10.22
2380563200000 | NEXTREND ATTUATORE ELETTROTERMICO 220 V 2 FILI SENZA MICRO | 2380 | PZ | 31.12
2380563210000 | NEXTREND ATTUATORE ELETTROTERMICO 220 V 4 FILI CON MICRO | 2380 | PZ | 33.2
2380563301000 | NEXTREND ATTUATORE ELETTROTERMICO 230 V 2 FILI SENZA MICRO | 2380 | PZ | 24.3
2380563302000 | NEXTREND ATTUATORE ELETTROTERMICO 230 V 4 FILI CON MICRO | 2380 | PZ | 28.1
2380600641000 | NEXTREND FLOOR SINT ADDITIVO FLUIDIFICANTE PER MASSETTO TANICA 10lt. | 2380 | PZ | 61.06
2380600642600 | NEXTREND FLOOR SINT ADDITIVO FLUIDIFICANTE PER MASSETTO TANICA 25lt. | 2380 | PZ | 144.5
2380600643000 | NEXTREND FIBER CAST FIBRA STRUTTURALE PER MASSETTI CONF. 900gr | 2380 | PZ | 58.9
2380611200000 | NEXTREND B-FLEX N ISOLANTE TERMOAC.FLES.POLIET.ESP. SP.10mm 50mt H130cm | 2380 | PZ | 542.64
2380611300000 | NEXTREND NASTRO DI GIUNZIONE KNS SP. 3mm - H. 100mm - L. 25mt | 2380 | PZ | 30.68
2380611510000 | NEXTREND FASCIA PERIMETRALE H.150mm ADESIVA SP.8mm 50mt | 2380 | PZ | 110
2380613000000 | GIUNTO DI DILATAZIONE IN BARRE DA2mt | 2380 | PZ | 24.66
2380613500000 | NEXTREND FASCIA PERIMETRALE A "L" ADESIVA SP.6mm-PIEDE/H 50/160 L 2000 | 2380 | PZ | 8.86
2380622100000 | NEXTREND GRAFFETTA FISSAG.AUTOMAT/MANUALE D.FINO A 20mm STRISCE DA 30pz | 2380 | PZ | 5.98
2380631000000 | NEXTREND CAVALLOTTO PER FISSAGGIO TUBI SU PANNELLO A NOCCHE | 2380 | PZ | 0.42
2380631100000 | NEXTREND REGGICURVA 90° PER TUBI D. 16/18 | 2380 | PZ | 2.34
2380800000001 | NEXTREND VENT DEUMIDIFICATORI | 2380
2380800001200 | NEXTREND DEUMIDIFICATORE DA INCASSO FP380 (solo macchina) | 2380 | PZ | 1591
2380800010000 | NEXTREND DEUMIDIFICATORE DA INCASSO WELLNESS W320 (solo macchina) | 2380 | PZ | 2099
2380800011000 | NEXTREND DEU-CLIMATIZZATORE DA INCASSO WELLNESS W320 "I" (solo macchina) | 2380 | PZ | 2832
2380800012000 | NEXTREND DEUMIDIFICATORE DA INCASSO SENZA ACQUA WELLNESS W320 NA | 2380 | PZ | 2099
2380800020000 | NEXTREND CASSERO(ASSEMBLATO)IN LAMIERA ZINCATA X W320 | 2380 | PZ | 285
2380800020200 | NEXTREND CASSERO ASSEMBLATO IN LAMIERA ZINCATA x FP380 | 2380 | PZ | 254
2380800021000 | NEXTREND GRIGLIA FRONTALE IN LEGNO LACCATO PER W320 - W320 "I" | 2380 | PZ | 424
2380800021020 | NEXTREND GRIGLIA FRONTALE IN LEGNO LACCATO x FP380 | 2380 | PZ | 291
2380800022000 | NEXTREND MOBILETTO DA PARETE IN LEGNO LACCATO C/GRIGLIA x W320 | 2380 | PZ | 690
2380800030100 | NEXTREND DEUMIDIFICATORE CONTROSOFFITTO RADIANTE S/BATT.ACQUA C320-NA | 2380 | PZ | 2172
2380800031000 | NEXTREND DEUMIDIFICATORE DA CONTROSOFFITTO ORIZZONTALE WELLNESS C560 | 2380 | PZ | 3452
2380800031100 | NEXTREND DEUMIDIFICATORE CONTROSOFFITTO S/BATT.ACQUA C560-NA | 2380 | PZ | 3532
2380800032040 | NEXTREND DEU-CLIMA DA CONTROSOFFITTO ORIZZ. FLY300 CRIO C/DISPLAY ELETTR | 2380 | PZ | 2634
2380800032050 | NEXTREND DEUMIDIFICATORE CONTROSOFFITTO RADIANTE FLY 300 | 2380 | PZ | 2028
2380800033000 | NEXTREND DEU-CLIMATIZZATORE DA CONTROSOFFITTO ORIZZ. WELLNESS C560"I" | 2380 | PZ | 4717
2380800040000 | NEXTREND SILENZIATORE ABB. 3db (A) MANDATA/ASPIRAZIONE PER C320- C320"I" | 2380 | PZ | 309
2380800041000 | NEXTREND PLENUM DI MANDATA 2/3 x D150 x C320-C320"I" | 2380 | PZ | 190.7
2380800041100 | NEXTREND PLENUM DI RIPRESA 2/3 x D150 x C320-C320"I" | 2380 | PZ | 190.7
2380800042000 | NEXTREND SILENZIATORE ABB. 3db (A) MANDATA/ASPIRAZIONE PER C560-C560"I" | 2380 | PZ | 394
2380800043000 | NEXTREND PLENUM IN MANDATA 5 x D 160 MANDATA/ASPIRAZIONE x C560-C560"I" | 2380 | PZ | 206
2380800045200 | NEXTREND CRONOTERMOUMIDOSTATO DIGITALE A PARETE | 2380 | PZ | 321
2380800046000 | NEXTREND DEUMIDIFICATORE PER PISCINA SP 600 | 2380 | PZ | 3644
2380800047000 | NEXTREND DEUMIDIFICATORE PER PISCINA SP 1000 | 2380 | PZ | 5067
2380800140100 | NEXTREND UNITA' VENTILAZIONE MECCANICA ACTIVE 150 C/DEUMIDIFICAZIONE | 2380 | PZ | 6460
2380800140200 | NEXTREND UNITA' VENTILAZIONE MECCANICA ACTIVE 150 C/DEUMIDIF+ RAFFR | 2380 | PZ | 6957
2380800140300 | NEXTREND UNITA' VENTILAZIONE MECCANICA ACTIVE 250 C/DEUMIDIFICAZIONE | 2380 | PZ | 7914
2380800140400 | NEXTREND UNITA' VENTILAZIONE MECCANICA ACTIVE 250 C/DEUMIDIF+ RAFFR | 2380 | PZ | 8502
2380800220200 | NEXTREND KIT CONNESSIONE INGRESSI DIGITALI x VMC ACTIVE | 2380 | PZ | 151
2391000000001 | DAB PUMPS | 2391
2391004010100 | DAB CIRCOLATORE ELETTRONICO EVOSTA 2 40-70/130 1 1/2 S/BOCCHET. | 2391 | PZ | 224.64
2391004010200 | DAB CIRCOLATORE ELETTRONICO EVOSTA 2 40-70/130 1"" S/BOCCHET. | 2391 | pz | 224.64
2391004010300 | DAB CIRCOLATORE ELETTRONICO EVOSTA 2 40-70/180 1 1/2 S/BOCCHET. | 2391 | PZ | 224.64
2391004010400 | DAB CIRCOLATORE ELETTRONICO EVOSTA 2 40-70/180X 2"" S/BOCCHET. | 2391 | PZ | 231.12
2391004011100 | DAB CIRCOLATORE ELETTRONICO EVOSTA 3 40/130 1 1/2 S/BOCCHET. | 2391 | PZ | 301.32
2391004011200 | DAB CIRCOLATORE ELETTRONICO EVOSTA 3 40/180 1 1/2 S/BOCCHET. | 2391 | PZ | 301.32
2391004011300 | DAB CIRCOLATORE ELETTRONICO EVOSTA 3 40/180X 2"" S/BOCCHET. | 2391 | PZ | 308.88
2391004011400 | DAB CIRCOLATORE ELETTRONICO EVOSTA 3 60/130 1 1/2 S/BOCCHET. | 2391 | PZ | 336.96
2391004011500 | DAB CIRCOLATORE ELETTRONICO EVOSTA 3 60/180 1 1/2 S/BOCCHET. | 2391 | PZ | 336.96
2391004011600 | DAB CIRCOLATORE ELETTRONICO EVOSTA 3 60/180X 2" S/BOCCHET. | 2391 | PZ | 345.6
2391004011700 | DAB CIRCOLATORE ELETTRONICO EVOSTA 3 80/130 1 1/2 S/BOCCHET. | 2391 | PZ | 405
2391004011800 | DAB CIRCOLATORE ELETTRONICO EVOSTA 3 80/180 1 1/2 S/BOCCHET. | 2391 | PZ | 405
2391004011900 | DAB CIRCOLATORE ELETTRONICO EVOSTA 3 80/180X 2" S/BOCCHET. | 2391 | PZ | 405
2391004240000 | DAB CIRCOLATORE ELETTRONICO ERP READY EVOTRON 40/180X 2" S/BOCCHET. | 2391 | PZ | 214.5
2391004400000 | DAB CIRCOLAT. ELETTRONICO ERP READY EVOPLUS SMALL 40/180M 1" S/BOCCHET. | 2391 | PZ | 713.88
2391004410000 | DAB CIRCOLAT. ELETTRONICO ERP READY EVOPLUS SMALL 60/180M 1" S/BOCCHET. | 2391 | PZ | 762.48
2391004420000 | DAB CIRCOLAT. ELETTRONICO ERP READY EVOPLUS SMALL 80/180M 1" S/BOCCHET. | 2391 | PZ | 856.44
2391004430000 | DAB CIRCOLAT. ELETTRONICO ERP READY EVOPLUS SMALL 110/180M 1" S/BOCCHET. | 2391 | PZ | 1005.48
2391004440000 | DAB CIRCOLAT. ELETTRONICO ERP READY EVOPLUS SMALL 40/180XM 2" S/BOCCHET. | 2391 | PZ | 774.36
2391004450000 | DAB CIRCOLAT. ELETTRONICO ERP READY EVOPLUS SMALL 60/180XM 2" S/BOCCHET. | 2391 | PZ | 865.08
2391004460000 | DAB CIRCOLAT. ELETTRONICO ERP READY EVOPLUS SMALL 80/180XM 2" S/BOCCHET. | 2391 | PZ | 913.68
2391004470000 | DAB CIRCOLAT.ELETTRONICO ERP READY EVOPLUS SMALL 110/180XM 2" S/BOCCHET. | 2391 | PZ | 1005.48
2391005001000 | DAB CIRCOLATORE ELETTRON. FLANG. EVOPLUS SMALL 40/220.32M S/CONTROFL. | 2391 | PZ | 816.48
2391005002000 | DAB CIRCOLATORE ELETTRON. FLANG. EVOPLUS SMALL 60/220.32M S/CONTROFL. | 2391 | PZ | 902.88
2391005003000 | DAB CIRCOLATORE ELETTRON. FLANG. EVOPLUS SMALL 80/220.32M S/CONTROFL. | 2391 | PZ | 1003.32
2391005004000 | DAB CIRCOLATORE ELETTRON. FLANG. EVOPLUS SMALL 110/220.32M S/CONTROFL. | 2391 | PZ | 1108.08
2391005005000 | DAB CIRCOLATORE ELETTRON. FLANG. EVOPLUS SMALL 40/250.40M S/CONTROFL. | 2391 | PZ | 899.64
2391005006000 | DAB CIRCOLATORE ELETTRON. FLANG. EVOPLUS SMALL 60/250.40M S/CONTROFL. | 2391 | PZ | 980.64
2391005007000 | DAB CIRCOLATORE ELETTRON. FLANG. EVOPLUS SMALL 80/250.40M S/CONTROFL. | 2391 | PZ | 1083.24
2391005008000 | DAB CIRCOLATORE ELETTRON. FLANG. EVOPLUS SMALL 110/250.40M S/CONTROFL. | 2391 | PZ | 1193.4
2391005100000 | DAB CIRCOLAT.ELETTRON. ERP READY FLANG. EVOPLUS 120/220.32M S/CONTRFL | 2391 | PZ | 1752.84
2391005101000 | DAB CIRCOLAT.ELETTRON. ERP READY FLANG. EVOPLUS 40/220.40M S/CONTROFL. | 2391 | PZ | 1677.24
2391005102000 | DAB CIRCOLAT.ELETTRON. ERP READY FLANG. EVOPLUS 60/220.40M S/CONTROFL. | 2391 | PZ | 1738.8
2391005103000 | DAB CIRCOLAT.ELETTRON. ERP READY FLANG. EVOPLUS 80/220.40M S/CONTROFL. | 2391 | PZ | 1796.04
2391005104000 | DAB CIRCOLAT.ELETTRON. ERP READY FLANG. EVOPLUS 100/220.40M S/CONTROFL | 2391 | PZ | 1927.8
2391005105000 | DAB CIRCOLAT.ELETTRON. ERP READY FLANG. EVOPLUS 120/250.40M S/CONTROFL | 2391 | PZ | 2063.88
2391005106000 | DAB CIRCOLAT.ELETTRON. ERP READY FLANG. EVOPLUS B 150/250.40M S/CONTROFL | 2391 | PZ | 2562.84
2391005107000 | DAB CIRCOLAT.ELETTRON. ERP READY FLANG. EVOPLUS 180/250.40M S/CONTROFL | 2391 | PZ | 3314.52
2391005108000 | DAB CIRCOLAT.ELETTRON. ERP READY FLANG. EVOPLUS 40/240.50M S/CONTROFL. | 2391 | PZ | 1878.12
2391005109000 | DAB CIRCOLAT.ELETTRON. ERP READY FLANG. EVOPLUS 60/240.50M S/CONTROFL. | 2391 | PZ | 2196.72
2391005110000 | DAB CIRCOLAT.ELETTRON. ERP READY FLANG. EVOPLUS 80/240.50M S/CONTROFL. | 2391 | PZ | 2378.16
2391005111000 | DAB CIRCOLAT.ELETTRON. ERP READY FLANG. EVOPLUS 100/280.50M S/CONTROFL | 2391 | PZ | 2562.84
2391005112000 | DAB CIRCOLAT.ELETTRON. ERP READY FLANG. EVOPLUS 120/280.50M S/CONTROFL | 2391 | PZ | 2760.48
2391005113000 | DAB CIRCOLAT.ELETTRON. ERP READY FLANG. EVOPLUS 150/280.50M S/CONTROFL | 2391 | PZ | 3042.36
2391005114000 | DAB CIRCOLAT.ELETTRON. ERP READY FLANG. EVOPLUS 180/280.50M S/CONTROFL | 2391 | PZ | 3505.68
2391005115000 | DAB CIRCOLAT.ELETTRON. ERP READY FLANG. EVOPLUS 40/340.65M S/CONTROFL. | 2391 | PZ | 2360.88
2391005116000 | DAB CIRCOLAT.ELETTRON. ERP READY FLANG. EVOPLUS 60/340.65M S/CONTROFL. | 2391 | PZ | 2722.68
2391005117000 | DAB CIRCOLAT.ELETTRON. ERP READY FLANG. EVOPLUS 80/340.65M S/CONTROFL. | 2391 | PZ | 2894.4
2391005118000 | DAB CIRCOLAT.ELETTRON. ERP READY FLANG. EVOPLUS 100/340.65M S/CONTROFL | 2391 | PZ | 3042.36
2391005119000 | DAB CIRCOLAT.ELETTRON. ERP READY FLANG. EVOPLUS 120/340.65M S/CONTROFL | 2391 | PZ | 3319.92
2391005120000 | DAB CIRCOLAT.ELETTRON. ERP READY FLANG. EVOPLUS 150/340.65M S/CONTROFL | 2391 | PZ | 3757.32
2391005121000 | DAB CIRCOLAT.ELETTRON. ERP READY FLANG. EVOPLUS 40/360.80M S/CONTROFL. | 2391 | PZ | 3078
2391005122000 | DAB CIRCOLAT.ELETTRON. ERP READY FLANG. EVOPLUS 60/360.80M S/CONTROFL. | 2391 | PZ | 3078
2391005124000 | DAB CIRCOLAT.ELETTRON. ERP READY FLANG. EVOPLUS 80/360.80M S/CONTROFL. | 2391 | PZ | 3319.92
2391005125000 | DAB CIRCOLAT.ELETTRON. ERP READY FLANG. EVOPLUS 100/360.80M S/CONTROFL | 2391 | PZ | 3679.56
2391005126000 | DAB CIRCOLAT.ELETTRON. ERP READY FLANG. EVOPLUS 120/360.80M S/CONTROFL | 2391 | PZ | 4082.4
2391005127000 | DAB CIRCOLAT.ELETTRON. ERP READY FLANG. EVOPLUS 40/450.100M S/CONTROFL | 2391 | PZ | 3593.16
2391005128000 | DAB CIRCOLAT.ELETTRON. ERP READY FLANG. EVOPLUS 60/450.100M S/CONTROFL | 2391 | PZ | 3595.32
2391005129000 | DAB CIRCOLAT.ELETTRON. ERP READY FLANG. EVOPLUS 80/450.100M S/CONTROFL | 2391 | PZ | 4047.84
2391005130000 | DAB CIRCOLAT.ELETTRON. ERP READY FLANG. EVOPLUS 100/450.100M S/CONTROFL | 2391 | PZ | 4223.88
2391005131000 | DAB CIRCOLAT.ELETTRON. ERP READY FLANG. EVOPLUS 120/450.100M S/CONTROFL | 2391 | PZ | 4835.16
2391006001000 | DAB CIRCOL.GEMELLARE FLANG. EVOPLUS SMALL D 40/220.32M S/CONTROFL. | 2391 | PZ | 1961.28
2391006002000 | DAB CIRCOL.GEMELLARE FLANG. EVOPLUS SMALL D 60/220.32M S/CONTROFL. | 2391 | PZ | 2127.6
2391006003000 | DAB CIRCOL.GEMELLARE FLANG. EVOPLUS SMALL D 80/220.32M S/CONTROFL. | 2391 | PZ | 2325.24
2391006004000 | DAB CIRCOL.GEMELLARE FLANG. EVOPLUS SMALL D 110/220.32M S/CONTROFL. | 2391 | PZ | 2534.76
2391006005000 | DAB CIRCOL.GEMELLARE FLANG. EVOPLUS SMALL D 40/250.40M S/CONTROFL. | 2391 | PZ | 2097.36
2391006006000 | DAB CIRCOL.GEMELLARE FLANG. EVOPLUS SMALL D 60/250.40M S/CONTROFL. | 2391 | PZ | 2268
2391006007000 | DAB CIRCOL.GEMELLARE FLANG. EVOPLUS SMALL D 80/250.40M S/CONTROFL. | 2391 | PZ | 2474.28
2391006008000 | DAB CIRCOL.GEMELLARE FLANG. EVOPLUS SMALL D 110/250.40M S/CONTROFL. | 2391 | PZ | 2671.92
2391006100000 | DAB CIRCOL.GEMELLARE ERP READY FLANG. EVOPLUS D 120/220.32M S/CONTROFL. | 2391 | PZ | 3170.88
2391006101000 | DAB CIRCOL.GEMELLARE ERP READY FLANG. EVOPLUS D 40/220.40M S/CONTROFL. | 2391 | PZ | 3089.88
2391006102000 | DAB CIRCOL.GEMELLARE ERP READY FLANG. EVOPLUS D 60/220.40M S/CONTROFL. | 2391 | PZ | 3146.04
2391006103000 | DAB CIRCOL.GEMELLARE ERP READY FLANG. EVOPLUS D 80/220.40M S/CONTROFL. | 2391 | PZ | 3196.8
2391006104000 | DAB CIRCOL.GEMELLARE ERP READY FLANG. EVOPLUS D 100/220.40M S/CONTROFL. | 2391 | PZ | 3408.48
2391006105000 | DAB CIRCOL.GEMELLARE ERP READY FLANG. EVOPLUS D 120/250.40M S/CONTROFL. | 2391 | PZ | 3796.2
2391006106000 | DAB CIRCOL.GEMELLARE ERP READY FLANG. EVOPLUS D 150/250.40M S/CONTROFL. | 2391 | PZ | 4604.04
2391006107000 | DAB CIRCOL.GEMELLARE ERP READY FLANG. EVOPLUS D 180/250.40M S/CONTROFL. | 2391 | PZ | 5827.68
2391006108000 | DAB CIRCOL.GEMELLARE ERP READY FLANG. EVOPLUS D 40/240.50M S/CONTROFL. | 2391 | PZ | 3385.8
2391006109000 | DAB CIRCOL.GEMELLARE ERP READY FLANG. EVOPLUS D 60/240.50M S/CONTROFL. | 2391 | PZ | 3961.44
2391006110000 | DAB CIRCOL.GEMELLARE ERP READY FLANG. EVOPLUS D 80/240.50M S/CONTROFL. | 2391 | PZ | 4316.76
2391006111000 | DAB CIRCOL.GEMELLARE ERP READY FLANG. EVOPLUS D 100/280.50M S/CONTROFL. | 2391 | PZ | 4604.04
2391006112000 | DAB CIRCOL.GEMELLARE ERP READY FLANG. EVOPLUS D 120/280.50M S/CONTROFL. | 2391 | PZ | 4970.16
2391006113000 | DAB CIRCOL.GEMELLARE ERP READY FLANG. EVOPLUS D 150/280.50M S/CONTROFL. | 2391 | PZ | 5700.24
2391006114000 | DAB CIRCOL.GEMELLARE ERP READY FLANG. EVOPLUS D 180/280.50M S/CONTROFL. | 2391 | PZ | 6916.32
2391006115000 | DAB CIRCOL.GEMELLARE ERP READY FLANG. EVOPLUS D 40/340.65M S/CONTROFL. | 2391 | PZ | 4288.68
2391006116000 | DAB CIRCOL.GEMELLARE ERP READY FLANG. EVOPLUS D 60/340.65M S/CONTROFL. | 2391 | PZ | 4892.4
2391006117000 | DAB CIRCOL.GEMELLARE ERP READY FLANG. EVOPLUS D 80/340.65M S/CONTROFL. | 2391 | PZ | 5249.88
2391006118000 | DAB CIRCOL.GEMELLARE ERP READY FLANG. EVOPLUS D 100/340.65M S/CONTROFL. | 2391 | PZ | 5589
2391006119000 | DAB CIRCOL.GEMELLARE ERP READY FLANG. EVOPLUS D 120/340.65M S/CONTROFL. | 2391 | PZ | 6054.48
2391006120000 | DAB CIRCOL.GEMELLARE ERP READY FLANG. EVOPLUS D 150/340.65M S/CONTROFL. | 2391 | PZ | 6958.44
2391006121000 | DAB CIRCOL.GEMELLARE ERP READY FLANG. EVOPLUS D 40/360.80M S/CONTROFL. | 2391 | PZ | 5127.84
2391006122000 | DAB CIRCOL.GEMELLARE ERP READY FLANG. EVOPLUS D 60/360.80M S/CONTROFL. | 2391 | PZ | 5698.08
2391006123000 | DAB CIRCOL.GEMELLARE ERP READY FLANG. EVOPLUS D 80/360.80M S/CONTROFL. | 2391 | PZ | 6127.92
2391006124000 | DAB CIRCOL.GEMELLARE ERP READY FLANG. EVOPLUS D 100/360.80M S/CONTROFL. | 2391 | PZ | 6768.36
2391006125000 | DAB CIRCOL.GEMELLARE ERP READY FLANG. EVOPLUS D 120/360.80M S/CONTROFL. | 2391 | PZ | 7463.88
2391006126000 | DAB CIRCOL.GEMELLARE ERP READY FLANG. EVOPLUS D 40/450.100M S/CONTROFL. | 2391 | PZ | 6392.52
2391006127000 | DAB CIRCOL.GEMELLARE ERP READY FLANG. EVOPLUS D 60/450.100M S/CONTROFL. | 2391 | PZ | 6571.8
2391006128000 | DAB CIRCOL.GEMELLARE ERP READY FLANG. EVOPLUS D 80/450.100M S/CONTROFL. | 2391 | PZ | 7198.2
2391006129000 | DAB CIRCOL.GEMELLARE ERP READY FLANG. EVOPLUS D 100/450.100M S/CONTROFL. | 2391 | PZ | 7838.64
2391006130000 | DAB CIRCOL.GEMELLARE ERP READY FLANG. EVOPLUS D 120/450.100M S/CONTROFL. | 2391 | PZ | 8996.4
2391007010000 | DAB CIRCOLATORE SANITARIO VS 8/150 M 1 1/2 S/BOCCH. | 2391 | PZ | 312.12
2391007020000 | DAB CIRCOLATORE SANITARIO VS 16/150 M 1 1/2 S/BOCCH. | 2391 | PZ | 378
2391007030000 | DAB CIRCOLATORE SANITARIO VS 35/150 M 1 1/2 S/BOCCH. | 2391 | PZ | 422.28
2391007040000 | DAB CIRCOLATORE SANITARIO VS 65/150 M 1 1/2 S/BOCCH. | 2391 | PZ | 451.44
2391008101000 | DAB CIRCOLAT.ELETTRON.SANITARIO EVOPLUS SMALL 40/180 SAN M 1" F S/BOCCH. | 2391 | PZ | 1062.72
2391008102000 | DAB CIRCOLAT.ELETTRON.SANITARIO EVOPLUS SMALL 60/180 SAN M 1" F S/BOCCH. | 2391 | PZ | 1148.04
2391008103000 | DAB CIRCOLAT.ELETTRON.SANITARIO EVOPLUS SMALL 80/180 SAN M 1" F S/BOCCH. | 2391 | PZ | 1248.48
2391008104000 | DAB CIRCOL.ELETTRON. SANITARIO EVOPLUS SMALL 110/180 SAN M 1" F S/BOCCH. | 2391 | PZ | 1354.32
2391008201000 | DAB CIRCOLATORE ELETTRON. SANITARIO EVOSTA 2 SAN 40-70/150 1 1/2 S/BOCCH | 2391 | PZ | 403.92
2391008202000 | DAB CIRCOLATORE ELETTRON. SANITARIO EVOSTA 2 SAN 80/150 1 1/2 S/BOCCH | 2391 | PZ | 473.04
2391009010000 | KIT BOCCHETTONI CIRCOLATORI 1/2 F. x 1 F. | 2391 | PZ | 32.4
2391009020000 | KIT BOCCHETTONI CIRCOLATORI 3/4 x 1 1/2 F | 2391 | PZ | 26.4
2391009030000 | KIT BOCCHETTONI CIRCOLATORI 1" F. x 1 1/2 F. | 2391 | PZ | 27.6
2391009040000 | KIT BOCCHETTONI CIRCOLATORI 1 1/4 F. x 2 F. | 2391 | PZ | 33.6
2391009060000 | KIT BOCCHETTONI CIRCOLATORI OTTONE 1/2 F. x 1 1/2 F. | 2391 | PZ | 52.8
2391009070000 | KIT BOCCHETTONI CIRCOLATORI OTTONE 3/4 F. x 1 1/2 F. | 2391 | PZ | 52.8
2391009080000 | KIT BOCCHETTONI CIRCOLATORI OTTONE 1" F. x 1 1/2 F. | 2391 | PZ | 52.8
2391009200000 | KIT CONTROFLANGE FILETTATE DN 32 PN10 | 2391 | PZ | 111.6
2391009210000 | KIT CONTROFLANGE FILETTATE DN 40 PN10 | 2391 | PZ | 112.8
2391009220000 | KIT CONTROFLANGE FILETTATE DN 50 PN10 | 2391 | PZ | 124.8
2391009230000 | KIT CONTROFLANGE FILETTATE DN 65 PN10 | 2391 | PZ | 142.8
2391009240000 | KIT CONTROFLANGE FILETTATE DN 80 PN10 | 2391 | PZ | 171.6
2391009250000 | KIT CONTROFLANGE FILETTATE DN 100 PN10 | 2391 | PZ | 222
2391009300000 | DAB GALLEGGIANTE 5 mt | 2391 | PZ | 67.2
2391009310000 | DAB GALLEGGIANTE 10 mt | 2391 | PZ | 86.4
2391009320000 | DAB GALLEGGIANTE 15 mt | 2391 | PZ | 124.8
2391009330000 | DAB CONTRAPPESO PER GALLEGGIANTE | 2391 | PZ | 8.4
2391100930000 | DAB MODULO COMANDO REMOTO MULTIFUNZIONE EVOPLUS SMALL | 2391 | PZ | 338.4
2391200010000 | DAB POMPA SOMMERGIBILE ACQUE CHIARE NOVA 300 M-A C/GALLEGGIANTE | 2391 | PZ | 234.36
2391200020000 | DAB POMPA SOMMERGIBILE ACQUE CHIARE NOVA 600 M-A C/GALLEGGIANTE | 2391 | PZ | 292.68
2391200030000 | DAB POMPA DRENAGGIO ACQUE LURIDE FEKA 600 M-A MONOF. C/GALLEGG. | 2391 | PZ | 271.08
2391200100000 | DAB POMPA SOMMERGIBILE ACQUE LURIDE FEKA VS 550 M-A MONOF. C/GALLEGG. | 2391 | PZ | 523.8
2391200400000 | DAB POMPA SOMMERGIBILE ACQUE LURIDE FEKA VS 750 M-A MONOF. C/GALLEGG. | 2391 | PZ | 618.84
2391200480000 | DAB POMPA SOMMERGIBILE ACQUE LURIDE FEKA VS 900 M-A MONOF. C/GALLEGG. | 2391 | PZ | 745.2
2391200580000 | DAB POMPA SOMMERGIBILE ACQUE LURIDE FEKA VS 1100 M-A MONOF. C/GALLEGG. | 2391 | PZ | 912.6
2391200600000 | DAB POMPA SOMMERGIBILE ACQUE LURIDE FEKA VS 1200 M-A MONOF. C/GALLEGG. | 2391 | PZ | 1100
2391201000000 | DAB STAZIONE RACCOLTA E SOLLEVAMENTO FEKABOX 110 SENZA POMPA | 2391 | PZ | 502.2
2391201100000 | DAB STAZIONE DI RACCOLTA E SOLLEVAMENTO FEKABOX 200 SENZA POMPA | 2391 | PZ | 901.8
2391202030000 | DAB NGPANEL 2 POMPE 12A QUADRO PROTEZIONE E COMANDO | 2391 | PZ | 1057.32
2391300100000 | DAB GENIX 110 UNITA' RACCOLTA E SOLLEVAMENTO ACQUE REFLUE WC+1 UTENZA | 2391 | PZ | 736.56
2391300200000 | DAB GENIX 130 UNITA' RACCOLTA E SOLLEVAMENTO ACQUE REFLUE WC+3 UTENZE | 2391 | PZ | 901.8
2391400100000 | DAB ESYBOX SISTEMA ELETTRONICO DI PRESSURIZZAZIONE | 2391 | PZ | 1858.68
2391400110000 | DAB ESYBOX MINI 3 SISTEMA ELETTRONICO PRESSURIZZAZIONE | 2391 | PZ | 1183.68
2391400120000 | DAB ESYBOX POP SISTEMA ELETTR.PRESSURIZZAZIONE AMBIENTI RIDOTTI | 2391 | PZ | 751.68
2391400200000 | DAB ESYTANK VASCA 500 lt. SENZA POMPA PER ESYBOX | 2391 | PZ | 1479.6
2391400210000 | DAB ESYTANK VASCA 300 lt SENZA POMPA PER ESYBOX | 2391 | PZ | 1169.64
2391400220000 | DAB ESYTANK MINI VASCA 500 lt SENZA POMPA PER ESYBOX MINI | 2391 | PZ | 1479.6
2391400230000 | DAB ESYTANK MINI VASCA 300 lt SENZA POMPA PER ESYBOX MINI | 2391 | PZ | 1169.64
A001000000001 | KIT x C.T. | KIT
A001010000001 | KIT CARICO ACQUA PER C.T. (FAR) | KIT | PZ | 584.88
A001020065001 | KIT RAMPA GAS CALDAIA MODULA POWER 45/65 KW | KIT | PZ | 303.8
A001020085001 | KIT RAMPA GAS CALDAIA MODULA POWER 85 KW | KIT | PZ | 311.58
A001020115001 | KIT RAMPA GAS CALDAIA MODULA POWER 115 KW | KIT | PZ | 489.22
A001020200001 | KIT RAMPA GAS CALDAIA MODUPOWER/ MODULA POWER 160 | KIT | PZ | 501.44
A001020300000 | KIT RAMPA GAS CALDAIA MODUPOWER 200 - 300KW | KIT | PZ | 529.96
A001020327001 | KIT RAMPA GAS CALDAIA MODUPOWER 320/5-6-7 ELEMENTI | KIT | PZ | 684.56
A001020539001 | KIT RAMPA GAS CALDAIA MODUPOWER 320/8-9 ELEMENTI | KIT | PZ | 1654.84
A001020610001 | KIT RAMPA GAS CALDAIA MODUPOWER 320/10 ELEMENTI | KIT | PZ | 1659.24
A001030035001 | KIT ISPESL CALDAIA MODULA NT (3,5 bar) | KIT | PZ | 850.66